## PLAN GERAL PROJ+OBRA
Saema - Serviço de Água, Esgoto e Meio Ambiente do Município de Araras
Estado de São Paulo
Proprietário: SAEMA - SERVIÇO DE ÁGUA, ESGOTO E MEIO AMBIENTE DO MUNICÍPIO DE ARARAS
Objeto: Gerenciamento de Elaboração de Projeto Executivo e Construçao de Interceptores, Estações Elevatórias de Esgoto (EEE) e Linhas de Recalque de Esgoto e
Adequação e Ampliação da Estação de Tratamento de Esgoto (ETE)
Local : MUNICÍPIO DE ARARAS/SP
PLANILHA ORÇAMENTÁRIA
Item | Descrição de Serviços | UN | Quant. | Preço Unit. | Valor obra | Valor Gerenciamento
01. | CONSTRUÇÃO E MELHORIAS NA E.T.E._SERVIÇOS
01.01. | Projetos Executivos - Construçao E Melhoria Na Estaçao De Tratamento De Esgoto |  |  |  | 291149.74 | 5454.5395
01.01.01 | Projeto Estrutural
01.01.01.01 | Projeto formato A1 | UNID. | 35 | 2499.05 | 87466.75 | 1638.6442
01.01.01.02 | Projeto formato A0 | UNID. | 17.4004 | 3467.24 | 60331.25 | 1130.2747
01.01.02 | Projeto Hidro Sanitário
01.01.02.01 | Projeto formato A1 | UNID. | 15 | 2499.05 | 37485.75 | 702.2761
01.01.02.02 | Projeto formato A0 | UNID. | 5.8687 | 3467.24 | 20348.25 | 381.2139
01.01.03 | Projeto Elétrico
01.01.03.01 | Projeto formato A1 | UNID. | 15 | 2499.05 | 37485.75 | 702.2761
01.01.03.02 | Projeto formato A0 | UNID. | 1.7914 | 3467.24 | 6211.05 | 116.3608
01.01.04 | Projeto De Sistema De Descarga Atmosférica
01.01.04.01 | Projeto formato A1 | UNID. | 5 | 2499.05 | 12495.25 | 234.092
01.01.04.02 | Projeto formato A0 | UNID. | 0.84423 | 3467.24 | 2927.15 | 54.8386
01.01.05 | Projeto De Sistema De Combate A Incêndio
01.01.05.01 | Projeto formato A1 | UNID. | 1 | 2499.05 | 2499.05 | 46.8184
01.01.05.02 | Projeto formato A0 | UNID. | 0.27634 | 3467.24 | 958.14 | 17.9503
01.01.06 | Sondagem Do Terreno A Percussao Em Solo | M | 230 | 69.91 | 16079.3 | 301.2374
01.01.07 | Levantamento Planialtimétrico E Cadastral De Área Urbana E Suburbana Até 2 Alqueires | M2 | 13455 | 0.51 | 6862.05 | 128.557
01.02. | SERVIÇOS GERAIS |  |  |  | 916640.5543 | 17172.7858
01.02.01. | Serviços Preliminares
01.02.01.01 | Placa De Obra Em Chapa De Aco Galvanizado | M2 | 12 | 280.51 | 3366.12 | 63.0625
01.02.01.02 | Barracao Para Deposito Em Tabuas De Madeira, Cobertura Em Fibrocimento 4 Mm, Incluso Piso Argamassa Traço 1:6 (Cimento E Areia) | M2 | 12 | 263.67 | 3164.04 | 59.2766
01.02.01.03 | Instal/Ligacao Provisoria Eletrica Baixa Tensao P/Cant Obra Obra,M3-Chave 100A Carga 3Kwh,20Cv Excl Forn Medidor | UNID. | 1 | 1262.7 | 1262.7 | 23.656
01.02.01.04 | Tapume De Chapa De Madeira Compensada (6Mm) - Pintura A Cal - Aproveitamento 2 X | M2 | 456 | 40.02 | 18249.12 | 341.8878
01.02.01.05 | Locacao Convencional De Obra, Através De Gabarito De Tabuas Corridas Pontaletadas, Sem Reaproveitamento | M2 | 13455 | 6.31 | 84901.05 | 1590.5772
01.02.01.06 | Locação Para Muros, Cercas E Alambrados | M | 898 | 0.76 | 682.48 | 12.7859
01.02.01.07 | Destoca Arvore Porte Medio/Raiz Profunda S/Remocao/Aux Mecan | UNID. | 65 | 135.1 | 8781.5 | 164.5169
01.02.01.08 | Limpeza Manual Do Terreno (C/ Raspagem Superficial) | M2 | 5675 | 2.72 | 15436 | 289.1855
01.02.01.09 | Carga Manual De Material A Granel (2 Serventes) Em Caminhao Basculante C/ Cacamba De 4,0M3 Incluindo Descarga Mecânica | M3 | 851.25 | 20.58 | 17518.725 | 328.2042
01.02.02. | Retiradas, Remoções E Demolições
01.02.02.01 | Demolicao De Alvenaria De Tijolos Macicos S/Reaproveitamento | M3 | 55 | 48.79 | 2683.45 | 50.273
01.02.02.02 | Demolicao De Vergas, Cintas E Pilaretes De Concreto | M3 | 49.86 | 141.63 | 7061.6718 | 132.2968
01.02.02.03 | Demolicao De Concreto Simples | M3 | 87.87 | 158.54 | 13930.9098 | 260.9884
01.02.02.04 | Retirada De Esquadria Metálica Em Geral | M2 | 65 | 16.08 | 1045.2 | 19.5813
01.02.02.05 | Demolicao De Pavimentacao Asfaltica, Exclusive Transporte Do Material Retirado | M3 | 345 | 25.1 | 8659.5 | 162.2312
01.02.02.06 | Retirada Manual De Guia Pré-Moldada, Inclusive Limpeza E Empilhamento | M | 153.87 | 4.16 | 640.0992 | 11.9919
01.02.02.07 | Retirada De Poste Ou Sistema De Sustentação Para Alambrado Ou Fechamento | UNID. | 12 | 13.52 | 162.24 | 3.0395
01.02.02.08 | Retirada De Entelamento Metálico Em Geral | M2 | 186 | 2.18 | 405.48 | 7.5965
01.02.02.09 | Demolicao De Alvenaria De Tijolos Furados S/Reaproveitamento | M3 | 176.76 | 60.98 | 10778.8248 | 201.9357
01.02.02.10 | Remoção De Aparelho De Iluminação Ou Projetor Fixo Em Teto, Piso Ou Parede | UNID. | 56 | 9.73 | 544.88 | 10.208
01.02.02.11 | Remoção De Entulho Com Caçamba Metálica, Independente Da Distância Do Local De Despejo, Inclusive Carga E Descarga | M3 | 267.75 | 66.59 | 17829.4725 | 334.0259
01.02.02.12 | Transporte De Material - Bota-Fora, D.M.T = 10,0 Km | M3 | 436.75 | 13.19 | 5760.7325 | 107.9243
01.02.03. | Movimento De Terra
01.02.03.01 | Escavacao, Carga E Transporte De Material De 1A Categoria, Caminho De Servico Revestimento Primario, Com Escavadeira Hidraulica E Caminhao Basculante 6 M3, Dmt 800 Ate 1.000 M | M3 | 4568.76 | 4.74 | 21655.9224 | 405.7125
01.02.03.02 | Aterro Mecanizado Por Compensação, Solo De 1ª Categoria Em Campo Aberto, Sem Compactação Do Aterro | M3 | 3452.6 | 8.08 | 27897.008 | 522.636
01.02.03.03 | Compactação De Aterro Mecanizado Mínimo De 95% Pn, Sem Fornecimento De Solo Em Campo Aberto (Serviço Auxiliar Do Aterro) | M3 | 4987.97 | 7.99 | 39853.8803 | 746.6418
01.02.03.04 | Transporte De Material - Bota-Fora, D.M.T = 10,0 Km | M3 | 323 | 13.19 | 4260.37 | 79.8158
01.02.04. | Serviços Complementares
01.02.04.01 | Limpeza Final Da Obra | M2 | 13455 | 1.71 | 23008.05 | 431.0439
01.02.04.02 | Piso Cimentado Rustico Traco 1:4 (Cimento E Areia), Espessura 3,0Cm, Preparo Manual | M2 | 822 | 32.84 | 26994.48 | 505.7276
01.02.04.03 | Meio-Fio (Guia) De Concreto Pre-Moldado, Dimensões 12X15X30X100Cm (Face Superiorxface Inferiorxalturaxcomprimento),Rejuntado C/Argamassa 1:4 Cimento:Areia, Incluindo Escavação E Reaterro. | M | 1233 | 35.68 | 43993.44 | 824.1943
01.02.04.04 | Pavimento Asfáltico
01.02.04.04.01 | Escavacao Mecanica De Material 1A. Categoria, Proveniente De Corte De Subleito (C/Trator Esteiras 160Hp) | M3 | 250 | 2.49 | 622.5 | 11.6622
01.02.04.04.02 | Compactacao Mecanica C/ Controle Do Gc>=95% Do Pn (Areas) (C/Moniveladora 140 Hp E Rolo Compressor Vibratorio 80 Hp) | M3 | 325 | 3.33 | 1082.25 | 20.2754
01.02.04.04.03 | Embasamento De Material Granular - Rachao | M3 | 76 | 107.21 | 8147.96 | 152.6478
01.02.04.04.04 | Base Para Pavimentaçao Com Brita Graduada, Inclusive Compactaçao | M3 | 125 | 139.59 | 17448.75 | 326.8933
01.02.04.04.05 | Imprimacao De Base De Pavimentacao Com Emulsao Cm-30 | M2 | 625 | 3.42 | 2137.5 | 40.045
01.02.04.04.06 | Imprimação Betuminosa Ligante | M2 | 625 | 2.3 | 1437.5 | 26.9308
01.02.04.04.07 | Camada De Rolamento Em Concreto Asfáltico Usinado A Quente - (Cbuq) | M3 | 25 | 620.8287 | 15520.7178 | 290.7726
01.02.04.05 | Meio Tubo De Concreto, Dn= 300Mm | M | 642 | 40.51 | 26007.42 | 487.2355
01.02.04.06 | Caixa Tipo Boca Lobo 30X90X90Cm, Em Alv Tij Macico 1 Vez, Revestida Com Argamassa 1:4 Cimento:Areia, Sobre Base De Concreto Simples Fck=10Mpa, Com Grelha Fofo 135Kg, Incluindo Escavacao E Reaterro. | UNID. | 7 | 979.45 | 6856.15 | 128.4464
01.02.04.07 | Poco De Visita Para Rede De Esg. Sanit., Em Aneis De Concreto, Diâmetro = 60Cm E 110Cm, Prof = 320Cm, Incluindo Degrau, Excluindo Tampao Ferro Fundido. | UNID. | 3 | 2025.17 | 6075.51 | 113.8215
01.02.04.08 | Plantio De Grama Esmeralda Em Placas (Jardins E Canteiros) | M2 | 7292 | 7.97 | 58117.24 | 1088.7964
01.02.04.09 | Alambrado Em Tubos De Ferro Galvanizado A Cada 2M Altura 3M, Fixados Em Blocos De Concreto, Com Tela De Arame Galvanizado Revestido Com Pvc Fio 12 Malha 7,5Cm | M2 | 1232 | 185.67 | 228745.44 | 4285.4273
01.02.04.10 | Portao Em Tela Arame Galvanizado N.12 Malha 2" E Moldura Em Tubos De Aco Com Duas Folhas De Abrir, Incluso Ferragens | M2 | 25 | 685.05 | 17126.25 | 320.8514
01.02.04.11 | Iluminação Publica
01.02.04.11.01 | Alca Pre-Formada Distribuição Em Aco Recoberto Com Aluminio Para Cabo 25Mm2, Encapado. Fornecimento E Instalação. | UNID. | 10 | 7.43 | 74.3 | 1.392
01.02.04.11.02 | Arame De Espinar Em Aço Inoxidável Nu, Padrão Telesp | M | 1 | 2.94 | 2.94 | 0.055079
01.02.04.11.03 | Relé Fotoelétrico 50/60 Hz 110/220 V - 1200 Va, Completo | UNID. | 17 | 46.56 | 791.52 | 14.8287
01.02.04.11.04 | Braço Longo Para Ip - Padrão Elektro | PÇ | 17 | 172.22 | 2927.74 | 54.8497
01.02.04.11.05 | Cabo De Cobre De 2,5 Mm², Isolamento 0,6/1 Kv - Isolação Em Pvc 70°C | M | 600 | 2.79 | 1674 | 31.3615
01.02.04.11.06 | Cabo De Alumínio Protegido De 50Mm² - Classe 15Kv | M | 450 | 9 | 4050 | 75.8747
01.02.04.11.07 | Cabo Mensageiro - Cordoalha Aço Galvanizado De 9,5Mm | M | 150 | 7.71 | 1156.5 | 21.6664
01.02.04.11.08 | Cabo Pre-Reunido Bt Xlpe 3X1X50+50Mm² - Padrão Elektro | M | 550 | 19.09 | 10499.5 | 196.7027
01.02.04.11.09 | Capa Prolipr. Para Conector 2 Deriv.(Nd/06.03.24/1) | PÇ | 111 | 4.11 | 456.21 | 8.5469
01.02.04.11.10 | Chave Seccionadora Sob Carga, Tripolar, Acionamento Rotativo, Com Prolongador, Sem Porta-Fusível, De 630 A | UNID. | 2 | 1209.63 | 2419.26 | 45.3236
01.02.04.11.11 | Chave Fusível Base ´C´ Para 15 Kv/200 A, Com Capacidade De Ruptura Até 10 Ka, Com Fusível | UNID. | 3 | 260.36 | 781.08 | 14.6331
01.02.04.11.12 | Cinta Poste Circ. A/Zq Adequada P/ Brip C/ Paraf E Porca | PÇ | 34 | 20.31 | 690.54 | 12.9369
01.02.04.11.13 | Conector Estb Lal Cb Al Ca-Caa 4-2Awg | PÇ | 3 | 23.13 | 69.39 | 1.3
01.02.04.11.14 | Conector De Al Bimetalico/2 Derivações(Nd/06.03.22/1) | PÇ | 45 | 17.99 | 809.55 | 15.1665
01.02.04.11.15 | Conector Drv H Lal 1C1C 3,2-8,0 / 10,2-11,3 | PÇ | 10 | 2.09 | 20.9 | 0.39155
01.02.04.11.16 | Conector Drv H Lal 1C1C 3,7-7,4 / 8,6-10,5 | PÇ | 4 | 2.09 | 8.36 | 0.15662
01.02.04.11.17 | Conector Drv H Lal 1C1C 4,6-8,0 / 3,2-8,0 | PÇ | 4 | 1.85 | 7.4 | 0.13864
01.02.04.11.18 | Conector Drv H Lal 1C1C 8,6-11,3 / 10,5-11,3 | PÇ | 4 | 3.86 | 15.44 | 0.28926
01.02.04.11.19 | Conector Prl Lal Cbcb 2-2/0 16,0-70,0 | PÇ | 2 | 5.41 | 10.82 | 0.20271
01.02.04.11.20 | Conector Prl Lcu Sn Cbcb 10,0-70,0 | PÇ | 4 | 16.58 | 66.32 | 1.2425
01.02.04.11.21 | Elo Fusível 3H | PÇ | 3 | 3.11 | 9.33 | 0.17479
01.02.04.11.22 | Elo Fusível 6K | PÇ | 6 | 3.11 | 18.66 | 0.34959
01.02.04.11.23 | Espaçadores Para Rede Compacta - 15Kv | PÇ | 14 | 46.1 | 645.4 | 12.0912
01.02.04.11.24 | Estrutura P/ Chave Completa | PÇ | 2 | 96.39 | 192.78 | 3.6116
01.02.04.11.25 | Estrutura Primária Ce1 Completa | PÇ | 5 | 80.97 | 404.85 | 7.5847
01.02.04.11.26 | Estrutura Primária Ce1A Completa | PÇ | 2 | 98.96 | 197.92 | 3.7079
01.02.04.11.27 | Estrutura Primária Ce2 Completa | PÇ | 3 | 102.82 | 308.46 | 5.7788
01.02.04.11.28 | Estrutura Primária Ce3 Completa | PÇ | 3 | 192.78 | 578.34 | 10.8349
01.02.04.11.29 | Estrutura Primária Ce4-Fu Completa | PÇ | 2 | 257.04 | 514.08 | 9.631
01.02.04.11.30 | Estrutura Primária Cetr Completa | PÇ | 1 | 237.76 | 237.76 | 4.4543
01.02.04.11.31 | Estrutura Tipo M1 | UNID. | 1 | 315.2 | 315.2 | 5.9051
01.02.04.11.32 | Estrutura Tipo M2 | UNID. | 1 | 551.09 | 551.09 | 10.3244
01.02.04.11.33 | Estrutura Primária N1Completa | PÇ | 2 | 118.24 | 236.48 | 4.4303
01.02.04.11.34 | Estrutura Tipo N3 | UNID. | 2 | 866.97 | 1733.94 | 32.4845
01.02.04.11.35 | Estrutura Primária N3Ce Completa | PÇ | 2 | 181.21 | 362.42 | 6.7898
01.02.04.11.36 | Estrutura Secundária Flb Completa | PÇ | 5 | 35.99 | 179.95 | 3.3713
01.02.04.11.37 | Estrutura Secundária Itb Completa | PÇ | 1 | 35.99 | 35.99 | 0.67425
01.02.04.11.38 | Estrutura Secundária Sdb Completa | PÇ | 3 | 44.98 | 134.94 | 2.528
01.02.04.11.39 | Estrutura Secundária Stb Completa | PÇ | 31 | 53.98 | 1673.38 | 31.3499
01.02.04.11.40 | Fio Alumínio 4Bwg Para Aterrar Reator | M | 40 | 2.57 | 102.8 | 1.9259
01.02.04.11.41 | Fio Cu Meio Duro 16Mm² | KG | 1 | 56.55 | 56.55 | 1.0594
01.02.04.11.42 | Fita Isol. Adesiva Epr. 0,76X19,0X10000Mm | ROLO | 2 | 16.71 | 33.42 | 0.62611
01.02.04.11.43 | Fita Isolante / Eletricidade | ROLO | 1 | 9 | 9 | 0.16861
01.02.04.11.44 | Grampo / Cerca | KG | 1 | 19.28 | 19.28 | 0.3612
01.02.04.11.45 | Grampo De Linha Viva | PÇ | 9 | 31.23 | 281.07 | 5.2657
01.02.04.11.46 | Haste De Aterramento De 5/8´ X 2,40 M | UNID. | 11 | 65.1 | 716.1 | 13.4158
01.02.04.11.47 | Laco De Roldana Pre-Formado Aco Recoberto De Aluminio Para Cabo De Aluminio Nu Bitola 25Mm2 - Fornecimento E Colocacao | UNID. | 35 | 4.9 | 171.5 | 3.213
01.02.04.11.48 | Lampada De Vapor De Sodio De 250Wx220V - Fornecimento E Instalacao | UNID. | 37 | 36.19 | 1339.03 | 25.086
01.02.04.11.49 | Luminária Fechada Para Iluminação Pública, Sem Alojamento Para Reator | UNID. | 37 | 180.06 | 6662.22 | 124.8132
01.02.04.11.50 | Massa Calafetadora | KG | 1 | 5.14 | 5.14 | 0.096295
01.02.04.11.51 | Moldura De Proteção P/ Condutor De Aterramento - 3M | PÇ | 6 | 22.49 | 134.94 | 2.528
01.02.04.11.52 | Pára-Raios De Distribuição, Classe 12 Kv/5 Ka, Completo, Encapsulado Com Polímero | UNID. | 9 | 165.16 | 1486.44 | 27.8477
01.02.04.11.53 | Poste Concreto Tubular 111000 | PÇ | 2 | 1423.36 | 2846.72 | 53.3318
01.02.04.11.54 | Poste De Concreto Tubular Cônico - 11/200 | UNID. | 3 | 1143.66 | 3430.98 | 64.2776
01.02.04.11.55 | Poste De Concreto Tubular Cônico - 11/400 | UNID. | 3 | 1408.89 | 4226.67 | 79.1845
01.02.04.11.56 | Poste De Concreto Tubular Cônico - 11/600 | UNID. | 1 | 1604.25 | 1604.25 | 30.0548
01.02.04.11.57 | Poste Concreto Tubular 121500 | PÇ | 1 | 2184.84 | 2184.84 | 40.9318
01.02.04.11.58 | Poste De Concreto Tubular Cônico - 12/400 | UNID. | 6 | 1532.59 | 9195.54 | 172.2737
01.02.04.11.59 | Poste Concreto Tubular 9200 | PÇ | 2 | 413.83 | 827.66 | 15.5058
01.02.04.11.60 | Poste Concreto Tubular 9400 | PÇ | 1 | 575.77 | 575.77 | 10.7868
01.02.04.11.61 | Reator Eletromagnético De Alto Fator De Potência, Para Lâmpada Vapor De Sódio 250 W / 220 V | UNID. | 17 | 75.44 | 1282.48 | 24.0266
01.02.04.11.62 | Relé Fotoel. 220V 60 Hz 1000W-1800Va-5A-Nf | PÇ | 17 | 43.31 | 736.27 | 13.7936
01.02.04.11.63 | Suporte Chave Fusível | PÇ | 9 | 11.44 | 102.96 | 1.9289
01.02.04.11.64 | Suporte Para Transformador Em Poste De Concreto Circular | UNID. | 1 | 107.43 | 107.43 | 2.0126
01.02.04.11.65 | Suporte Para-Raio | PÇ | 9 | 11.44 | 102.96 | 1.9289
01.02.04.11.66 | Tora De Madeira Estai Sub-Solo 1,0M Compr. | PÇ | 12 | 32.13 | 385.56 | 7.2233
01.02.04.11.67 | Tranformador.Trif.45Kva-13,8A12,6Kv/220-127V | PÇ | 1 | 6143.26 | 6143.26 | 115.0908
01.02.04.12 | Instalações De Combate A Incêndio
01.02.04.12.01 | Extintor Incendio Agua-Pressurizada 10L Incl Suporte Parede Carga Completa Fornecimento E Colocacao | UNID. | 8 | 95.48 | 763.84 | 14.3101
01.02.04.12.02 | Extintor Manual De Pó Químico Seco Bc - Capacidade De 12 Kg | UNID. | 12 | 173.39 | 2080.68 | 38.9805
01.02.04.12.03 | Extintor Manual De Pó Químico Seco Abc - Capacidade De 6 Kg | UNID. | 16 | 182.4 | 2918.4 | 54.6747
01.02.04.12.04 | Luminária Para Balizamento Ou Aclaramento De Sobrepor Completa Com Lâmpada Fluorescente Compacta De 9 W | UNID. | 22 | 90.94 | 2000.68 | 37.4817
01.02.04.12.05 | Central De Detecção E Alarme De Incêndio Completa, Autonomia De 1 Hora Para 12 Laços, 220 V/12 V | UNID. | 2 | 501.79 | 1003.58 | 18.8016
01.02.04.12.06 | Acionador Manual Tipo Quebra Vidro, Em Caixa Plástica | UNID. | 6 | 58.37 | 350.22 | 6.5612
01.02.04.12.07 | Abrigo Para Hidrante, 75X45X17Cm, Com Registro Globo Angular 45º 2.1/2", Adaptador Storz 2.1/2", Mangueira De Incêndio 15M, Redução 2.1/2X1. 1/2" E Esguicho Em Latão 1.1/2" - Fornecimento E Instalação | UNID. | 7 | 675.91 | 4731.37 | 88.6398
01.02.04.12.08 | Sirene Tipo Corneta De 12 V | UNID. | 2 | 58.49 | 116.98 | 2.1916
01.02.04.12.09 | Registro De Recalque No Passeio (Rr-01) | UNID. | 3 | 590.92 | 1772.76 | 33.2117
01.02.04.12.10 | Tubo Aço Galvanizado Sem Costura Schedule 40, Dn= 2 1/2´, Inclusive Conexões | M | 322 | 66.5091 | 21415.9302 | 401.2164
01.03. | DECANTADORES |  |  |  | 3554818.2842 | 66597.6786
01.03.01 | Serviços Preliminares
01.03.01.01 | Locacao Convencional De Obra, Através De Gabarito De Tabuas Corridas Pontaletadas, Sem Reaproveitamento | M2 | 4210 | 6.31 | 26565.1 | 497.6834
01.03.01.02 | Limpeza Manual Do Terreno (C/ Raspagem Superficial) | M2 | 4840 | 2.72 | 13164.8 | 246.6357
01.03.01.03 | Carga Manual De Material A Granel (2 Serventes) Em Caminhao Basculante C/ Cacamba De 4,0M3 Incluindo Descarga Mecânica | M3 | 943.8 | 20.58 | 19423.404 | 363.8874
01.03.02 | Movimento De Terra
01.03.02.01 | Escavacao, Carga E Transporte De Material De 1A Categoria, Caminho De Servico Revestimento Primario, Com Escavadeira Hidraulica E Caminhao Basculante 6 M3, Dmt 800 Ate 1.000 M | M3 | 16940 | 4.74 | 80295.6 | 1504.2965
01.03.02.02 | Aterro Mecanizado Por Compensação, Solo De 1ª Categoria Em Campo Aberto, Sem Compactação Do Aterro | M3 | 2420 | 8.08 | 19553.6 | 366.3266
01.03.02.03 | Compactação De Aterro Mecanizado Mínimo De 95% Pn, Sem Fornecimento De Solo Em Campo Aberto (Serviço Auxiliar Do Aterro) | M3 | 2420 | 7.99 | 19335.8 | 362.2462
01.03.03 | Infraestutura E Superestrutura
01.03.03.01 | Fornecimento E Execução De Estaca Pre-Moldada - 20 Toneladas | M | 1290 | 102.19 | 131825.1 | 2469.6749
01.03.03.02 | Escavacao Manual De Vala Em Material De 1A Categoria Ate 1,5M Excluindo Esgotamento / Escoramento | M3 | 211 | 38.13 | 8045.43 | 150.727
01.03.03.03 | Regularizacao E Compactacao Manual De Terreno Com Soquete | M2 | 5040 | 3.6 | 18144 | 339.9184
01.03.03.04 | Lastro De Brita Nº 2 Apiloada Manualmente Com Maço De Até 30 Kg | M3 | 123 | 108.15 | 13302.45 | 249.2145
01.03.03.05 | Forma De Madeira Comum Para Fundacoes | M2 | 1304.88 | 36.69 | 47876.0472 | 896.9329
01.03.03.06 | Armacao (Fornecimento, Corte, Dobra E Colocação) Aco Ca-50, Diam. 6,3 (1/4) À 12,5Mm(1/2) | KG | 175980 | 8.38 | 1474712.4 | 27627.9727
01.03.03.07 | Concreto Usinado, Importado, Estrutural Fck=25Mpa Inclus. Transporte Horizontal Até 20M (Prod. 2M3/H) Em Carrinhos, Adensamento E Acabamento | M3 | 1879 | 406.5396 | 763887.9174 | 14311.0443
01.03.03.08 | Cimento Especial Cristalizante Com Adesivo Liquido De Alta Performance A Base De Resina Acrílica, Tres Demaos | M2 | 2456 | 53.26 | 130806.56 | 2450.5931
01.03.03.09 | Reaterro De Valas / Cavas, Compactada A Maço, Em Camadas De Até 30 Cm. | M3 | 2540 | 22.88 | 58115.2 | 1088.7582
01.03.03.10 | Transporte De Material - Bota-Fora, D.M.T = 10,0 Km | M3 | 9870 | 13.19 | 130185.3 | 2438.9541
01.03.03.11 | Locacao De Andaime Metalico Tipo Fachadeiro | M2 | 1678 | 8.3 | 13927.4 | 260.9226
01.03.03.12 | Forma Leve (Metálica) Tipo Trepante Para Concreto Parede Interna | M2 | 1471.76 | 44.46 | 65434.45 | 1225.8805
01.03.03.13 | Forma Leve (Metálica) Tipo Trepante Para Concreto Parede Externa | M2 | 1516.96 | 47.81 | 72525.86 | 1358.7344
01.03.03.14 | Escoramento Para Vigas E Lajes Em Torres De Encaixe Em Aço Galvanizado, Com Capacidade De Carga Até 30Kn Por Poste. Pontaletes Metálicos Ajustáveis De 1,80M Até 4,50M Na Altura. Vigamento Principal Com H20 E Secundário Com Vm8. | M3 | 1043 | 27.31 | 28484.33 | 533.6392
01.03.03.15 | Forma Plana Em Chapa Compensada Resinada, Estrutural, E = 12 Mm | M2 | 376.8 | 64.2 | 24190.56 | 453.1976
01.03.03.16 | Fornecimento, Lançamento E Adensamento De Concreto Usinado Bombeado Fck=20Mpa. | M3 | 132 | 358.02 | 47258.64 | 885.3661
01.03.03.17 | Tratamento De Impermeabilização Por Cristalização (Uso Interno) | KG | 1280 | 31.62 | 40473.6 | 758.2519
01.03.03.18 | Fita Hidroexpansível Para Vedação De Juntas De Concretagem | M2 | 283.48 | 62.97 | 17850.7356 | 334.4243
01.03.04 | Esquadrias Metálicas
01.03.04.01 | Guarda-Corpo Em Tubo De Aco Galvanizado 1 1/2" | M2 | 132.8 | 268.44 | 35648.832 | 667.8624
01.03.04.02 | Fornecimento E Montagem De Estrutura Em Aço Astm-A36, Sem Pintura | KG | 1992 | 12.25 | 24402 | 457.1588
01.03.05 | Instalações Hidráulicas
01.03.05.01 | Rede De Esgoto Sanitário
01.03.05.01.01 | Caixa Sifonada De Pvc Dn 150X150X50Mm C/Grelha Metalica | UNID. | 11 | 67.65 | 744.15 | 13.9413
01.03.05.01.02 | Caixa De Gordura Em Pvc 250X230X75Mm, Com Tampa E Porta-Tampa - Fornecimento E Instalacao | UNID. | 23 | 71.28 | 1639.44 | 30.7141
01.03.05.01.03 | Caixa De Inspecao 80X80Cm Para Esgoto | UNID. | 45 | 889.51 | 40027.95 | 749.9029
01.03.05.01.04 | Tubo De Pvc "R" 50Mm Incl Conexoes - Col Esgoto | M | 322 | 28.52 | 9183.44 | 172.047
01.03.05.01.05 | Tubo De Pvc "R" 75Mm Incl Conexoes - Col Esgoto | M | 426 | 32.91 | 14019.66 | 262.6511
01.03.05.01.06 | Tubo De Pvc "R" 100Mm Incl Conexoes - Col Esgoto | M | 321 | 41.77 | 13408.17 | 251.1951
01.03.05.01.07 | Grelha Em Ferro Fundido, Dimensões 30X90Cm, 85Kg Para Cx Ralo, Fornecida E Assentada Com Argamassa 1:4 Cimento:Areia. | UNID. | 11 | 320.82 | 3529.02 | 66.1144
01.03.05.02 | Rede De Água Fria
01.03.05.02.01 | Registro Gaveta 1" Bruto Latao - Fornecimento E Instalacao | UNID. | 20 | 49.52 | 990.4 | 18.5546
01.03.05.02.02 | Registro Gaveta 1.1/2" Bruto Latao - Fornecimento E Instalacao | UNID. | 22 | 76.41 | 1681.02 | 31.493
01.03.05.02.03 | Registro Gaveta 2" Bruto Latao - Fornecimento E Instalacao | UNID. | 45 | 111.52 | 5018.4 | 94.0171
01.03.05.02.04 | Registro Gaveta 2.1/2" Bruto Latao - Fornecimento E Instalacao | UNID. | 55 | 232.72 | 12799.6 | 239.7939
01.03.05.02.05 | Tubo De Pvc Rigido Junta Soldavel Dn 32Mm (1") Incl Conexoes | M | 32 | 18.49 | 591.68 | 11.0848
01.03.05.02.06 | Tubo De Pvc Rigido Junta Soldavel Dn 50Mm (1.1/2") Incl Conexoes | M | 325 | 27.09 | 8804.25 | 164.9431
01.03.05.02.07 | Tubo De Pvc Rigido Junta Soldavel Dn 60Mm (2") Incl Conexoes | M | 455 | 35.75 | 16266.25 | 304.7398
01.03.05.02.08 | Tubo De Pvc Rigido Junta Soldavel Dn 75Mm (2.1/2") Incl Conexoes | M | 26 | 51.11 | 1328.86 | 24.8955
01.03.05.03 | Rede De Águas Pluviais
01.03.05.03.01 | Tubo De Pvc "R" Para Aguas Pluviais 100Mm - Incl. Conexoes | M | 322 | 41.77 | 13449.94 | 251.9777
01.03.05.03.02 | Tubo De Pvc "R" Para Aguas Pluviais 150Mm - Incl Conexoes | M | 25 | 64.62 | 1615.5 | 30.2656
01.03.05.03.03 | Caixa De Alvenaria - Tampa De Concreto | M2 | 45 | 110.45 | 4970.25 | 93.1151
01.03.06 | Instalações Elétricas
01.03.06.01 | Cabo De Cobre Nu 16 Mm2 | M | 800 | 8.37 | 6696 | 125.4461
01.03.06.02 | Cabo De Cobre Nu 50 Mm2 | M | 400 | 22.86 | 9144 | 171.3081
01.03.06.03 | Cabo De Cobre De 25,0 Mm², Isolamento 0,6/1 Kv - Isolação Epr 90°C | M | 1500 | 8.68 | 13020 | 243.923
01.03.06.04 | Cabo De Cobre De 1,5 Mm², Isolamento 750 V - Isolação Em Pvc 70°C | M | 1800 | 0.93 | 1674 | 31.3615
01.03.06.05 | Cabo De Cobre De 2,5 Mm², Isolamento 750 V - Isolação Em Pvc 70°C | M | 2000 | 1.16 | 2320 | 43.464
01.03.06.06 | Cabo De Cobre De 4,0 Mm², Isolamento 750 V - Isolação Em Pvc 70°C | M | 3000 | 1.63 | 4890 | 91.6116
01.03.06.07 | Cabo De Cobre De 6,0 Mm², Isolamento 750 V - Isolação Em Pvc 70°C | M | 2500 | 2.21 | 5525 | 103.508
01.03.06.08 | Conector Split-Bolt Para Cabo De 50,0 Mm², Latão, Simples | UNID. | 55 | 6.97 | 383.35 | 7.1819
01.03.06.09 | Curva De Pvc Rígido De 90° - 3/4" | UNID. | 75 | 2.34 | 175.5 | 3.2879
01.03.06.10 | Disjuntor Termomagnético, Unipolar 127/220 V, Corrente De 10 A Até 30 A | UNID. | 45 | 14.54 | 654.3 | 12.258
01.03.06.11 | Disjuntor Termomagnético, Bipolar 220/380 V, Corrente De 10 A Até 50 A | UNID. | 4 | 63.49 | 253.96 | 4.7578
01.03.06.12 | Disjuntor Termomagnético, Tripolar 220/380 V, Corrente De 60 A Até 100 A | UNID. | 66 | 99.63 | 6575.58 | 123.1901
01.03.06.13 | Eletroduto Corrugado De Polietileno De Alta Densidade, Dn= 30 Mm, Com Acessórios | M | 145 | 6.73 | 975.85 | 18.282
01.03.06.14 | Eletroduto De Pvc Rígido Roscável De 3/4´ - Com Acessórios | M | 211 | 15.55 | 3281.05 | 61.4688
01.03.06.15 | Eletroduto De Pvc Corrugado Flexível Leve, Diâmetro Externo De 20 Mm | M | 289 | 8.97 | 2592.33 | 48.566
01.03.06.16 | Haste De Aterramento De 5/8´ X 2,40 M | UNID. | 26 | 65.1 | 1692.6 | 31.71
01.03.06.17 | Dispositivo Diferencial Residual De 25 A X 30 Ma - 2 Pólos | UNID. | 32 | 117.97 | 3775.04 | 70.7234
01.03.06.18 | Dispositivo Diferencial Residual De 40 A X 30 Ma - 2 Pólos | UNID. | 24 | 118.07 | 2833.68 | 53.0875
01.03.07 | Pintura
01.03.07.01 | Pintura Esmalte 2 Demaos C/1 Demao Zarcao P/Esquadria Ferro | M2 | 485.2 | 26.49 | 12852.948 | 240.7933
01.04. | SISTEMA DE DESINFECÇÃO |  |  |  | 1501228.4252 | 28124.7367
01.04.01 | Serviços Preliminares
01.04.01.01 | Locacao Convencional De Obra, Através De Gabarito De Tabuas Corridas Pontaletadas, Sem Reaproveitamento | M2 | 379.63 | 6.31 | 2395.4653 | 44.8778
01.04.01.02 | Limpeza Manual Do Terreno (C/ Raspagem Superficial) | M2 | 412 | 2.72 | 1120.64 | 20.9946
01.04.01.03 | Carga Manual De Material A Granel (2 Serventes) Em Caminhao Basculante C/ Cacamba De 4,0M3 Incluindo Descarga Mecânica | M3 | 80.34 | 20.58 | 1653.3972 | 30.9755
01.04.02 | Movimento De Terra
01.04.02.01 | Escavacao, Carga E Transporte De Material De 1A Categoria, Caminho De Servico Revestimento Primario, Com Escavadeira Hidraulica E Caminhao Basculante 6 M3, Dmt 800 Ate 1.000 M | M3 | 949.08 | 4.74 | 4498.6392 | 84.2797
01.04.02.02 | Aterro Mecanizado Por Compensação, Solo De 1ª Categoria Em Campo Aberto, Sem Compactação Do Aterro | M3 | 190 | 8.08 | 1535.2 | 28.7612
01.04.02.03 | Compactação De Aterro Mecanizado Mínimo De 95% Pn, Sem Fornecimento De Solo Em Campo Aberto (Serviço Auxiliar Do Aterro) | M3 | 190 | 7.99 | 1518.1 | 28.4408
01.04.03. | Infraestutura E Superestrutura
01.04.03.01 | Fornecimento E Execução De Estaca Pre-Moldada - 20 Toneladas | M | 345 | 102.19 | 35255.55 | 660.4945
01.04.03.02 | Escavacao Manual De Vala Em Material De 1A Categoria Ate 1,5M Excluindo Esgotamento / Escoramento | M3 | 45 | 38.13 | 1715.85 | 32.1456
01.04.03.03 | Regularizacao E Compactacao Manual De Terreno Com Soquete | M2 | 392 | 3.6 | 1411.2 | 26.4381
01.04.03.04 | Lastro De Brita Nº 2 Apiloada Manualmente Com Maço De Até 30 Kg | M3 | 27.44 | 108.15 | 2967.636 | 55.5971
01.04.03.05 | Forma De Madeira Comum Para Fundacoes | M2 | 245 | 36.69 | 8989.05 | 168.4052
01.04.03.06 | Forma Com Chapa De Madeira Compensada Plastificada 10Mm, Para Estruturas De Concreto | M2 | 153 | 30.38 | 4648.14 | 87.0805
01.04.03.07 | Armacao (Fornecimento, Corte, Dobra E Colocação) Aco Ca-50, Diam. 6,3 (1/4) À 12,5Mm(1/2) | KG | 49876 | 8.38 | 417960.88 | 7830.2805
01.04.03.08 | Concreto Usinado, Importado, Estrutural Fck=25Mpa Inclus. Transporte Horizontal Até 20M (Prod. 2M3/H) Em Carrinhos, Adensamento E Acabamento | M3 | 567 | 406.5345 | 230505.0411 | 4318.3925
01.04.03.09 | Cimento Especial Cristalizante Com Adesivo Liquido De Alta Performance A Base De Resina Acrílica, Tres Demaos | M2 | 1069 | 53.26 | 56934.94 | 1066.6466
01.04.03.10 | Reaterro De Valas / Cavas, Compactada A Maço, Em Camadas De Até 30 Cm. | M3 | 125 | 22.88 | 2860 | 53.5806
01.04.03.11 | Transporte De Material - Bota-Fora, D.M.T = 10,0 Km | M3 | 216 | 13.19 | 2849.04 | 53.3753
01.04.03.12 | Locacao De Andaime Metalico Tipo Fachadeiro | M2 | 321 | 8.3 | 2664.3 | 49.9143
01.04.03.13 | Forma Leve (Metálica) Tipo Trepante Para Concreto Parede Interna | M2 | 349.2 | 44.46 | 15525.432 | 290.8609
01.04.03.14 | Forma Leve (Metálica) Tipo Trepante Para Concreto Parede Externa | M2 | 1091.7 | 47.81 | 52194.177 | 977.8309
01.04.03.15 | Escoramento Para Vigas E Lajes Em Torres De Encaixe Em Aço Galvanizado, Com Capacidade De Carga Até 30Kn Por Poste. Pontaletes Metálicos Ajustáveis De 1,80M Até 4,50M Na Altura. Vigamento Principal Com H20 E Secundário Com Vm8. | M3 | 675 | 27.31 | 18434.25 | 345.3561
01.04.03.16 | Forma Plana Em Chapa Compensada Resinada, Estrutural, E = 12 Mm | M2 | 435 | 64.2 | 27927 | 523.1979
01.04.03.17 | Tratamento De Impermeabilização Por Cristalização (Uso Interno) | KG | 1200 | 31.62 | 37944 | 710.8612
01.04.04. | Instalações Hidráulicas |  |  |  |  | 0
01.04.04.01 | Br De Tubo Flangeado Especial - Dn 150X4,65M | UNID. | 15 | 2959.04 | 44385.6 | 831.5412
01.04.04.02 | Br De Tubo Flangeado Especial - Dn 400X5,80M - Fofo | UNID. | 16 | 5551.6341 | 88826.1454 | 1664.1118
01.04.04.03 | Br De Tubo Flangeado Especial - Dn 300X5,80M - Fofo | UNID. | 12 | 3720.3896 | 44644.6748 | 836.3948
01.04.04.04 | Br De Tubo Flangeado Especial - Dn 300X4,91M - Fofo | UNID. | 11 | 3404.9481 | 37454.4286 | 701.6893
01.04.04.05 | Br De Tubo Flangeado Especial - Dn 300X1,65M | UNID. | 10 | 3466.18 | 34661.8 | 649.3709
01.04.04.06 | Br De Tubo Flangeado Especial - Dn 200X1,79M | UNID. | 10 | 2052.46 | 20524.6 | 384.5177
01.04.04.07 | Br De Tubo Flangeado Especial - Dn 200X0,88M | UNID. | 9 | 1503.68 | 13533.12 | 253.536
01.04.04.08 | Extremidade Flange E Ponta - Dn 300X0,44M | UNID. | 8 | 1310.9 | 10487.2 | 196.4723
01.04.04.09 | Br De Tubo Flangeado Especial - Dn 150X5,80M | UNID. | 6 | 3303.63 | 19821.78 | 371.3508
01.04.04.10 | Br De Tubo Flangeado Especial - Dn 150X4,33M | UNID. | 5 | 2743.59 | 13717.95 | 256.9987
01.04.04.11 | Br De Tubo Flangeado Especial - Dn 150X2,88M | UNID. | 7 | 2002.34 | 14016.38 | 262.5896
01.04.04.12 | Br De Tubo Flangeado Especial - Dn 150X3,64M | UNID. | 6 | 2531.84 | 15191.04 | 284.5963
01.04.04.13 | Br De Tubo Flangeado Especial - Dn 150X0,62M | UNID. | 6 | 1143.83 | 6862.98 | 128.5744
01.04.04.14 | Br De Tubo Flangeado Especial - Dn 150X0,85M | UNID. | 7 | 1143.83 | 8006.81 | 150.0034
01.04.04.15 | Br De Tubo Flangeado Especial - Dn 150X1,12M | UNID. | 6 | 1355.89 | 8135.34 | 152.4114
01.04.04.16 | Br De Tubo Flangeado Especial - Dn 150X1,44M | UNID. | 7 | 1355.89 | 9491.23 | 177.8133
01.04.04.17 | Br De Tubo Flangeado Especial - Dn 150X0,32M | UNID. | 6 | 925.34 | 5552.04 | 104.0146
01.04.04.18 | Br De Tubo Flangeado Especial - Dn 400X5,25M | UNID. | 7 | 5551.6341 | 38861.4386 | 728.0489
01.04.04.19 | Br De Tubo Flangeado Especial - Dn 400X1,10M | UNID. | 4 | 4100.3 | 16401.2 | 307.268
01.04.04.20 | Rede De Esgoto Sanitário
01.04.04.20.01 | Caixa Sifonada De Pvc Dn 150X150X50Mm C/Grelha Metalica | UNID. | 7 | 67.65 | 473.55 | 8.8717
01.04.04.20.02 | Caixa De Gordura Em Pvc 250X230X75Mm, Com Tampa E Porta-Tampa - Fornecimento E Instalacao | UNID. | 8 | 71.28 | 570.24 | 10.6832
01.04.04.20.03 | Caixa De Inspecao 80X80Cm Para Esgoto | UNID. | 15 | 889.51 | 13342.65 | 249.9676
01.04.04.20.04 | Tubo De Pvc "R" 50Mm Incl Conexoes - Col Esgoto | UNID. | 87 | 28.52 | 2481.24 | 46.4847
01.04.04.20.05 | Tubo De Pvc "R" 75Mm Incl Conexoes - Col Esgoto | M | 86 | 32.91 | 2830.26 | 53.0235
01.04.04.20.06 | Tubo De Pvc "R" 100Mm Incl Conexoes - Col Esgoto | M | 54 | 41.77 | 2255.58 | 42.2571
01.04.04.20.07 | Grelha Em Ferro Fundido, Dimensões 30X90Cm, 85Kg Para Cx Ralo, Fornecida E Assentada Com Argamassa 1:4 Cimento:Areia. | UNID. | 5 | 320.82 | 1604.1 | 30.052
01.04.04.21 | Rede De Água Fria
01.04.04.21.01 | Registro Gaveta 1" Bruto Latao - Fornecimento E Instalacao | UNID. | 5 | 49.52 | 247.6 | 4.6387
01.04.04.21.02 | Registro Gaveta 1.1/2" Bruto Latao - Fornecimento E Instalacao | UNID. | 6 | 76.41 | 458.46 | 8.589
01.04.04.21.03 | Registro Gaveta 2" Bruto Latao - Fornecimento E Instalacao | UNID. | 5 | 111.52 | 557.6 | 10.4463
01.04.04.21.04 | Registro Gaveta 2.1/2" Bruto Latao - Fornecimento E Instalacao | UNID. | 4 | 232.72 | 930.88 | 17.4396
01.04.04.21.05 | Tubo De Pvc Rigido Junta Soldavel Dn 32Mm (1") Incl Conexoes | M | 45 | 18.49 | 832.05 | 15.588
01.04.04.21.06 | Tubo De Pvc Rigido Junta Soldavel Dn 50Mm (1.1/2") Incl Conexoes | M | 55 | 27.09 | 1489.95 | 27.9134
01.04.04.21.07 | Tubo De Pvc Rigido Junta Soldavel Dn 60Mm (2") Incl Conexoes | M | 34 | 35.75 | 1215.5 | 22.7718
01.04.04.21.08 | Tubo De Pvc Rigido Junta Soldavel Dn 75Mm (2.1/2") Incl Conexoes | M | 22 | 51.11 | 1124.42 | 21.0654
01.04.04.22 | Rede De Águas Pluviais
01.04.04.22.01 | Tubo De Pvc "R" Para Aguas Pluviais 100Mm - Incl. Conexoes | M | 22 | 41.77 | 918.94 | 17.2159
01.04.04.22.02 | Tubo De Pvc "R" Para Aguas Pluviais 150Mm - Incl Conexoes | M | 145 | 64.62 | 9369.9 | 175.5402
01.04.04.22.03 | Caixa De Alvenaria - Tampa De Concreto | M2 | 22 | 110.45 | 2429.9 | 45.5229
01.04.05. | Instalações Elétricas
01.04.05.01 | Cabo De Cobre Nu 16 Mm2 | M | 56 | 8.37 | 468.72 | 8.7812
01.04.05.02 | Cabo De Cobre Nu 50 Mm2 | M | 45 | 22.86 | 1028.7 | 19.2722
01.04.05.03 | Cabo De Cobre De 25,0 Mm², Isolamento 0,6/1 Kv - Isolação Epr 90°C | M | 1900 | 8.68 | 16492 | 308.9691
01.04.05.04 | Cabo De Cobre De 1,5 Mm², Isolamento 750 V - Isolação Em Pvc 70°C | M | 4500 | 0.93 | 4185 | 78.4038
01.04.05.05 | Cabo De Cobre De 2,5 Mm², Isolamento 750 V - Isolação Em Pvc 70°C | M | 3500 | 1.16 | 4060 | 76.062
01.04.05.06 | Cabo De Cobre De 4,0 Mm², Isolamento 750 V - Isolação Em Pvc 70°C | M | 2000 | 1.63 | 3260 | 61.0744
01.04.05.07 | Cabo De Cobre De 6,0 Mm², Isolamento 750 V - Isolação Em Pvc 70°C | M | 4500 | 2.21 | 9945 | 186.3144
01.04.05.08 | Conector Split-Bolt Para Cabo De 50,0 Mm², Latão, Simples | UNID. | 39 | 6.97 | 271.83 | 5.0926
01.04.05.09 | Curva De Pvc Rígido De 90° - 3/4" | UNID. | 154 | 2.34 | 360.36 | 6.7512
01.04.05.10 | Disjuntor Termomagnético, Unipolar 127/220 V, Corrente De 10 A Até 30 A | UNID. | 6 | 14.54 | 87.24 | 1.6344
01.04.05.11 | Disjuntor Termomagnético, Bipolar 220/380 V, Corrente De 10 A Até 50 A | UNID. | 5 | 63.49 | 317.45 | 5.9473
01.04.05.12 | Disjuntor Termomagnético, Tripolar 220/380 V, Corrente De 60 A Até 100 A | UNID. | 6 | 99.63 | 597.78 | 11.1991
01.04.05.13 | Eletroduto Corrugado De Polietileno De Alta Densidade, Dn= 30 Mm, Com Acessórios | M | 245 | 6.73 | 1648.85 | 30.8904
01.04.05.14 | Eletroduto De Pvc Rígido Roscável De 3/4´ - Com Acessórios | M | 322 | 15.55 | 5007.1 | 93.8054
01.04.05.15 | Eletroduto De Pvc Corrugado Flexível Leve, Diâmetro Externo De 20 Mm | M | 298 | 8.97 | 2673.06 | 50.0784
01.04.05.16 | Haste De Aterramento De 5/8´ X 2,40 M | UNID. | 45 | 65.1 | 2929.5 | 54.8827
01.04.05.17 | Dispositivo Diferencial Residual De 25 A X 30 Ma - 2 Pólos | UNID. | 23 | 117.97 | 2713.31 | 50.8325
01.04.05.18 | Dispositivo Diferencial Residual De 40 A X 30 Ma - 2 Pólos | UNID. | 12 | 118.07 | 1416.84 | 26.5438
01.04.05.19 | Interruptor Diferencial Tetrapolar De 63A Com Disparo Residual De 300Ma | UNID. | 12 | 475.52 | 5706.24 | 106.9034
01.04.05.20 | Reator Eletromagnético De Alto Fator De Potência, Para Lâmpada Vapor De Sódio 400 W / 220 V | UNID. | 21 | 98.46 | 2067.66 | 38.7365
01.04.05.21 | Relé Fotoelétrico 50/60 Hz 110/220 V - 1200 Va, Completo | UNID. | 4 | 46.56 | 186.24 | 3.4891
01.04.05.22 | Suporte De Fixação Em Poste Para 2 Luminárias Tipo Pétala | UNID. | 7 | 81.74 | 572.18 | 10.7195
01.04.05.23 | Poste Concreto Seção Circular Comprimento=11M E Carga Nominal 200Kg Inclusive Escavacao Exclusive Transporte - Fornecimento E Colocação | UNID. | 4 | 948.89 | 3795.56 | 71.1078
01.04.05.24 | Poste Telecônico Reto Em Aço Sae 1010/1020 Galvanizado A Fogo, Altura De 6,00 M | UNID. | 5 | 844.26 | 4221.3 | 79.0839
01.05. | MEDIDOR DE VAZÃO |  |  |  | 75394.1604 | 1412.4705
01.05.01. | Serviços Preliminares
01.05.01.01 | Locacao Convencional De Obra, Através De Gabarito De Tabuas Corridas Pontaletadas, Sem Reaproveitamento | M2 | 21 | 6.31 | 132.51 | 2.4825
01.05.01.02 | Limpeza Manual Do Terreno (C/ Raspagem Superficial) | M2 | 24 | 2.72 | 65.28 | 1.223
01.05.01.03 | Carga Manual De Material A Granel (2 Serventes) Em Caminhao Basculante C/ Cacamba De 4,0M3 Incluindo Descarga Mecânica | M3 | 4.68 | 20.58 | 96.3144 | 1.8044
01.05.02. | Movimento De Terra
01.05.02.01 | Escavacao, Carga E Transporte De Material De 1A Categoria, Caminho De Servico Revestimento Primario, Com Escavadeira Hidraulica E Caminhao Basculante 6 M3, Dmt 800 Ate 1.000 M | M3 | 57.6 | 4.74 | 273.024 | 5.115
01.05.02.02 | Compactação De Aterro Mecanizado Mínimo De 95% Pn, Sem Fornecimento De Solo Em Campo Aberto (Serviço Auxiliar Do Aterro) | M3 | 22.5 | 7.99 | 179.775 | 3.368
01.05.03. | Infraestutura E Superestrutura
01.05.03.01 | Escavacao Manual De Vala Em Material De 1A Categoria Ate 1,5M Excluindo Esgotamento / Escoramento | M3 | 67 | 38.13 | 2554.71 | 47.8612
01.05.03.02 | Lastro De Brita Nº 2 Apiloada Manualmente Com Maço De Até 30 Kg | M3 | 1.58 | 108.15 | 170.877 | 3.2013
01.05.03.03 | Forma De Madeira Comum Para Fundacoes | M2 | 22 | 36.69 | 807.18 | 15.1221
01.05.03.04 | Forma Com Chapa De Madeira Compensada Plastificada 10Mm, Para Estruturas De Concreto | M2 | 110 | 30.38 | 3341.8 | 62.6069
01.05.03.05 | Armacao (Fornecimento, Corte, Dobra E Colocação) Aco Ca-50, Diam. 6,3 (1/4) À 12,5Mm(1/2) | KG | 2128 | 8.38 | 17832.64 | 334.0853
01.05.03.06 | Concreto Usinado, Importado, Estrutural Fck=25Mpa Inclus. Transporte Horizontal Até 20M (Prod. 2M3/H) Em Carrinhos, Adensamento E Acabamento | M3 | 22.4 | 406.5345 | 9106.372 | 170.6032
01.05.03.07 | Cimento Especial Cristalizante Com Adesivo Liquido De Alta Performance A Base De Resina Acrílica, Tres Demaos | M2 | 176 | 53.26 | 9373.76 | 175.6125
01.05.03.08 | Reaterro De Valas / Cavas, Compactada A Maço, Em Camadas De Até 30 Cm. | M3 | 15.6 | 22.88 | 356.928 | 6.6869
01.05.03.09 | Transporte De Material - Bota-Fora, D.M.T = 10,0 Km | M3 | 89 | 13.19 | 1173.91 | 21.9926
01.05.03.10 | Tratamento De Impermeabilização Por Cristalização (Uso Interno) | KG | 52 | 31.62 | 1644.24 | 30.804
01.05.04. | Instalações Hidráulicas
01.05.04.01 | Rede De Água Fria
01.05.04.01.01 | Registro Gaveta 1" Bruto Latao - Fornecimento E Instalacao | UNID. | 2 | 49.52 | 99.04 | 1.8555
01.05.04.01.02 | Registro Gaveta 1.1/2" Bruto Latao - Fornecimento E Instalacao | UNID. | 3 | 76.41 | 229.23 | 4.2945
01.05.04.01.03 | Registro Gaveta 2" Bruto Latao - Fornecimento E Instalacao | UNID. | 2 | 111.52 | 223.04 | 4.1785
01.05.04.01.04 | Registro Gaveta 2.1/2" Bruto Latao - Fornecimento E Instalacao | UNID. | 2 | 232.72 | 465.44 | 8.7198
01.05.04.01.05 | Tubo De Pvc Rigido Junta Soldavel Dn 32Mm (1") Incl Conexoes | M | 45 | 18.49 | 832.05 | 15.588
01.05.04.01.06 | Tubo De Pvc Rigido Junta Soldavel Dn 50Mm (1.1/2") Incl Conexoes | M | 76 | 27.09 | 2058.84 | 38.5713
01.05.04.01.07 | Tubo De Pvc Rigido Junta Soldavel Dn 60Mm (2") Incl Conexoes | M | 65 | 35.75 | 2323.75 | 43.5343
01.05.04.01.08 | Tubo De Pvc Rigido Junta Soldavel Dn 75Mm (2.1/2") Incl Conexoes | M | 54 | 51.11 | 2759.94 | 51.706
01.05.04.02 | Rede De Águas Pluviais
01.05.04.02.01 | Tubo De Pvc "R" Para Aguas Pluviais 100Mm - Incl. Conexoes | M | 67 | 41.77 | 2798.59 | 52.4301
01.05.04.02.02 | Tubo De Pvc "R" Para Aguas Pluviais 150Mm - Incl Conexoes | M | 76 | 64.62 | 4911.12 | 92.0073
01.05.04.02.03 | Caixa De Alvenaria - Tampa De Concreto | M2 | 34 | 110.45 | 3755.3 | 70.3536
01.05.05. | Instalações Elétricas
01.05.05.01 | Cabo De Cobre De 25,0 Mm², Isolamento 0,6/1 Kv - Isolação Epr 90°C | M | 500 | 8.68 | 4340 | 81.3077
01.05.05.02 | Cabo De Cobre De 1,5 Mm², Isolamento 750 V - Isolação Em Pvc 70°C | M | 650 | 0.93 | 604.5 | 11.325
01.05.05.03 | Cabo De Cobre De 2,5 Mm², Isolamento 750 V - Isolação Em Pvc 70°C | M | 400 | 1.16 | 464 | 8.6928
01.05.05.04 | Cabo De Cobre De 4,0 Mm², Isolamento 750 V - Isolação Em Pvc 70°C | M | 400 | 1.63 | 652 | 12.2149
01.05.05.05 | Cabo De Cobre De 6,0 Mm², Isolamento 750 V - Isolação Em Pvc 70°C | M | 800 | 2.21 | 1768 | 33.1226
01.06. | PRÉ-TRATAMENTO |  |  |  | 550599.4788 | 10315.1959
01.06.01. | Serviços Preliminares
01.06.01.01 | Locacao Convencional De Obra, Através De Gabarito De Tabuas Corridas Pontaletadas, Sem Reaproveitamento | M2 | 232.98 | 6.31 | 1470.1038 | 27.5416
01.06.01.02 | Limpeza Manual Do Terreno (C/ Raspagem Superficial) | M2 | 321 | 2.72 | 873.12 | 16.3575
01.06.01.03 | Carga Manual De Material A Granel (2 Serventes) Em Caminhao Basculante C/ Cacamba De 4,0M3 Incluindo Descarga Mecânica | M3 | 62.595 | 20.58 | 1288.2051 | 24.1339
01.06.02. | Infraestrutura E Superestrutura
01.06.02.01 | Escavacao E Carga Material 1A Categoria, Utilizando Trator De Esteiras De 110 A 160Hp Com Lamina, Peso Operacional * 13T E Pa Carregadeira Com 170 Hp. | M3 | 1010.9 | 3.73 | 3770.657 | 70.6413
01.06.02.02 | Transporte De Material - Bota-Fora, D.M.T = 10,0 Km | M3 | 1060.7 | 13.19 | 13990.633 | 262.1073
01.06.02.03 | Fornecimento E Execução De Estaca Pre-Moldada - 20 Toneladas | M | 204 | 102.19 | 20846.76 | 390.5532
01.06.02.04 | Escavacao De Vala Nao Escorada Em Material De 1A Categoria Com Profundidade De 1,5 Ate 3M Com Retroescavadeira 75Hp, Sem Esgotamento | M3 | 321 | 7.36 | 2362.56 | 44.2613
01.06.02.05 | Escavacao Manual De Vala Em Material De 1A Categoria Ate 1,5M Excluindo Esgotamento / Escoramento | M3 | 211 | 38.13 | 8045.43 | 150.727
01.06.02.06 | Compactacao Mecanica C/ Controle Do Gc>=95% Do Pn (Areas) (C/Moniveladora 140 Hp E Rolo Compressor Vibratorio 80 Hp) | M3 | 245 | 3.33 | 815.85 | 15.2845
01.06.02.07 | Lastro De Brita Nº 2 Apiloada Manualmente Com Maço De Até 30 Kg | M3 | 18.63 | 108.15 | 2014.8345 | 37.7469
01.06.02.08 | Forma De Madeira Comum Para Fundacoes | M2 | 135.44 | 36.69 | 4969.2936 | 93.0971
01.06.02.09 | Forma Com Chapa De Madeira Compensada Plastificada 10Mm, Para Estruturas De Concreto | M2 | 322 | 30.38 | 9782.36 | 183.2674
01.06.02.10 | Armacao (Fornecimento, Corte, Dobra E Colocação) Aco Ca-50, Diam. 6,3 (1/4) À 12,5Mm(1/2) | KG | 21066.8 | 8.38 | 176539.784 | 3307.3814
01.06.02.11 | Concreto Usinado, Importado, Estrutural Fck=25Mpa Inclus. Transporte Horizontal Até 20M (Prod. 2M3/H) Em Carrinhos, Adensamento E Acabamento | M3 | 221.75 | 406.5345 | 90149.0174 | 1688.8951
01.06.02.12 | Cimento Especial Cristalizante Com Adesivo Liquido De Alta Performance A Base De Resina Acrílica, Tres Demaos | M2 | 943 | 53.26 | 50224.18 | 940.924
01.06.02.13 | Reaterro De Valas / Cavas, Compactada A Maço, Em Camadas De Até 30 Cm. | M3 | 211 | 22.88 | 4827.68 | 90.4441
01.06.02.14 | Transporte De Material - Bota-Fora, D.M.T = 10,0 Km | M3 | 345 | 13.19 | 4550.55 | 85.2522
01.06.02.15 | Locacao De Andaime Metalico Tipo Fachadeiro | M2 | 176 | 8.3 | 1460.8 | 27.3673
01.06.02.16 | Forma Leve (Metálica) Tipo Trepante Para Concreto Parede Interna | M2 | 558.69 | 44.46 | 24839.3574 | 465.3525
01.06.02.17 | Forma Leve (Metálica) Tipo Trepante Para Concreto Parede Externa | M2 | 698.7 | 47.81 | 33404.847 | 625.8225
01.06.02.18 | Escoramento Para Vigas E Lajes Em Torres De Encaixe Em Aço Galvanizado, Com Capacidade De Carga Até 30Kn Por Poste. Pontaletes Metálicos Ajustáveis De 1,80M Até 4,50M Na Altura. Vigamento Principal Com H20 E Secundário Com Vm8. | M3 | 420 | 27.31 | 11470.2 | 214.8883
01.06.02.19 | Tratamento De Impermeabilização Por Cristalização (Uso Interno) | KG | 76 | 31.62 | 2403.12 | 45.0212
01.06.03. | Esquadrias Metálicas
01.06.03.01 | Guarda-Corpo Em Tubo De Aco Galvanizado 1 1/2" | M2 | 109.95 | 268.44 | 29514.978 | 552.9478
01.06.03.02 | Fornecimento E Montagem De Estrutura Em Aço Astm-A36, Sem Pintura | KG | 788 | 12.25 | 9653 | 180.844
01.06.04. | Instalações Hidráulicas
01.06.04.01 | Rede De Esgoto Sanitário
01.06.04.01.01 | Caixa Sifonada De Pvc Dn 150X150X50Mm C/Grelha Metalica | UNID. | 2 | 67.65 | 135.3 | 2.5348
01.06.04.01.02 | Caixa De Gordura Em Pvc 250X230X75Mm, Com Tampa E Porta-Tampa - Fornecimento E Instalacao | UNID. | 3 | 71.28 | 213.84 | 4.0062
01.06.04.01.03 | Caixa De Inspecao 80X80Cm Para Esgoto | UNID. | 2 | 889.51 | 1779.02 | 33.329
01.06.04.01.04 | Tubo De Pvc "R" 50Mm Incl Conexoes - Col Esgoto | M | 134 | 28.52 | 3821.68 | 71.5972
01.06.04.01.05 | Tubo De Pvc "R" 75Mm Incl Conexoes - Col Esgoto | M | 145 | 32.91 | 4771.95 | 89.4
01.06.04.01.06 | Tubo De Pvc "R" 100Mm Incl Conexoes - Col Esgoto | M | 345 | 41.77 | 14410.65 | 269.9761
01.06.04.02 | Rede De Água Fria
01.06.04.02.01 | Registro Gaveta 1" Bruto Latao - Fornecimento E Instalacao | UNID. | 3 | 49.52 | 148.56 | 2.7832
01.06.04.02.02 | Registro Gaveta 1.1/2" Bruto Latao - Fornecimento E Instalacao | UNID. | 2 | 76.41 | 152.82 | 2.863
01.06.04.02.03 | Registro Gaveta 2" Bruto Latao - Fornecimento E Instalacao | UNID. | 1 | 111.52 | 111.52 | 2.0893
01.06.04.02.04 | Registro Gaveta 2.1/2" Bruto Latao - Fornecimento E Instalacao | UNID. | 2 | 232.72 | 465.44 | 8.7198
01.06.04.02.05 | Tubo De Pvc Rigido Junta Soldavel Dn 32Mm (1") Incl Conexoes | M | 45 | 18.49 | 832.05 | 15.588
01.06.04.02.06 | Tubo De Pvc Rigido Junta Soldavel Dn 50Mm (1.1/2") Incl Conexoes | M | 34 | 27.09 | 921.06 | 17.2556
01.06.04.02.07 | Tubo De Pvc Rigido Junta Soldavel Dn 60Mm (2") Incl Conexoes | M | 23 | 35.75 | 822.25 | 15.4044
01.06.04.03 | Rede De Águas Pluviais
01.06.04.03.01 | Tubo De Pvc "R" Para Aguas Pluviais 100Mm - Incl. Conexoes | M | 25 | 41.77 | 1044.25 | 19.5635
01.06.04.03.02 | Tubo De Pvc "R" Para Aguas Pluviais 150Mm - Incl Conexoes | M | 43 | 64.62 | 2778.66 | 52.0568
01.06.04.03.03 | Caixa De Alvenaria - Tampa De Concreto | M2 | 6 | 110.45 | 662.7 | 12.4153
01.06.05. | Instalações Elétricas
01.06.05.01 | Cabo De Cobre Nu 16 Mm2 | M | 21 | 8.37 | 175.77 | 3.293
01.06.05.02 | Cabo De Cobre Nu 50 Mm2 | M | 56 | 22.86 | 1280.16 | 23.9831
01.06.05.03 | Cabo De Cobre De 25,0 Mm², Isolamento 0,6/1 Kv - Isolação Epr 90°C | M | 300 | 8.68 | 2604 | 48.7846
01.06.05.04 | Cabo De Cobre De 1,5 Mm², Isolamento 750 V - Isolação Em Pvc 70°C | M | 500 | 0.93 | 465 | 8.7115
01.06.05.05 | Cabo De Cobre De 2,5 Mm², Isolamento 750 V - Isolação Em Pvc 70°C | M | 500 | 1.16 | 580 | 10.866
01.06.05.06 | Cabo De Cobre De 4,0 Mm², Isolamento 750 V - Isolação Em Pvc 70°C | M | 600 | 1.63 | 978 | 18.3223
01.06.06. | Pintura |  |  |  |  | 0
01.06.06.01 | Pintura Esmalte 2 Demaos C/1 Demao Zarcao P/Esquadria Ferro | M2 | 82.2 | 26.49 | 2177.478 | 40.7939
01.07. | TANQUE DE AERAÇÃO |  |  |  | 917026.3905 | 17180.0143
01.07.01. | SERVIÇOS PRELIMINARES
01.07.01.01 | Locacao Convencional De Obra, Através De Gabarito De Tabuas Corridas Pontaletadas, Sem Reaproveitamento | M2 | 76 | 6.31 | 479.56 | 8.9843
01.07.01.02 | Limpeza Manual Do Terreno (C/ Raspagem Superficial) | M2 | 122 | 2.72 | 331.84 | 6.2169
01.07.01.03 | Carga Manual De Material A Granel (2 Serventes) Em Caminhao Basculante C/ Cacamba De 4,0M3 Incluindo Descarga Mecânica | M3 | 45 | 20.58 | 926.1 | 17.35
01.07.02. | Infraestrutura E Superestrutura
01.07.02.01 | Escavacao E Carga Material 1A Categoria, Utilizando Trator De Esteiras De 110 A 160Hp Com Lamina, Peso Operacional * 13T E Pa Carregadeira Com 170 Hp. | M3 | 3 | 3.73 | 11.19 | 0.20964
01.07.02.02 | Transporte De Material - Bota-Fora, D.M.T = 10,0 Km | M3 | 23 | 13.19 | 303.37 | 5.6835
01.07.02.03 | Fornecimento E Execução De Estaca Pre-Moldada - 20 Toneladas | M | 240 | 102.19 | 24525.6 | 459.4744
01.07.02.04 | Escavacao Manual De Vala Em Material De 1A Categoria Ate 1,5M Excluindo Esgotamento / Escoramento | M3 | 18 | 38.13 | 686.34 | 12.8582
01.07.02.05 | Regularizacao E Compactacao Manual De Terreno Com Soquete | M2 | 72 | 3.6 | 259.2 | 4.856
01.07.02.06 | Lastro De Brita Nº 2 Apiloada Manualmente Com Maço De Até 30 Kg | M3 | 5.04 | 108.15 | 545.076 | 10.2117
01.07.02.07 | Forma De Madeira Comum Para Fundacoes | M2 | 192 | 36.69 | 7044.48 | 131.9747
01.07.02.08 | Forma Com Chapa De Madeira Compensada Plastificada 10Mm, Para Estruturas De Concreto | M2 | 125 | 30.38 | 3797.5 | 71.1442
01.07.02.09 | Armacao (Fornecimento, Corte, Dobra E Colocação) Aco Ca-50, Diam. 6,3 (1/4) À 12,5Mm(1/2) | KG | 3765 | 8.38 | 31550.7 | 591.086
01.07.02.10 | Fornecimento, Lançamento E Adensamento De Concreto Usinado Bombeado Fck=20Mpa. | M3 | 38.1 | 358.02 | 13640.562 | 255.5489
01.07.03. | Instalações Hidráulicas
01.07.03.01. | Rede De Águas Pluviais
01.07.03.01.01 | Tubo De Pvc "R" Para Aguas Pluviais 100Mm - Incl. Conexoes | M | 45 | 41.77 | 1879.65 | 35.2143
01.07.03.01.02 | Tubo De Pvc "R" Para Aguas Pluviais 150Mm - Incl Conexoes | M | 55 | 64.62 | 3554.1 | 66.5842
01.07.03.01.03 | Caixa De Alvenaria - Tampa De Concreto | M2 | 65 | 110.45 | 7179.25 | 134.4995
01.07.04. | Instalações Elétricas
01.07.04.01 | Cabo De Cobre Nu 16 Mm2 | M | 67 | 8.37 | 560.79 | 10.5061
01.07.04.02 | Cabo De Cobre Nu 50 Mm2 | M | 86 | 22.86 | 1965.96 | 36.8312
01.07.04.03 | Cabo De Cobre De 1,5 Mm², Isolamento 750 V - Isolação Em Pvc 70°C | M | 200 | 0.93 | 186 | 3.4846
01.07.04.04 | Cabo De Cobre De 2,5 Mm², Isolamento 750 V - Isolação Em Pvc 70°C | M | 300 | 1.16 | 348 | 6.5196
01.07.04.05 | Cabo De Cobre De 4,0 Mm², Isolamento 750 V - Isolação Em Pvc 70°C | M | 350 | 1.63 | 570.5 | 10.688
01.07.04.06 | Cabo De Cobre De 6,0 Mm², Isolamento 750 V - Isolação Em Pvc 70°C | M | 250 | 2.21 | 552.5 | 10.3508
01.07.05. | Pisos
01.07.05.01 | Piso Cimentado Rustico Traco 1:4 (Cimento E Areia), Espessura 3,0Cm, Preparo Manual | M2 | 3615 | 32.84 | 118716.6 | 2224.094
01.07.05.02 | Geomembrana Lisa Pead Espessura 2Mm | M2 | 27210.75 | 25.63 | 697411.5225 | 13065.6435
01.08. | CASA DE COMPRESSORES |  |  |  | 141015.7573 | 2641.8571
01.08.01. | Serviços Preliminares
01.08.01.01 | Tapume De Chapa De Madeira Compensada (6Mm) - Pintura A Cal - Aproveitamento 2 X | M2 | 312 | 40.02 | 12486.24 | 233.9232
01.08.01.02 | Locacao Convencional De Obra, Através De Gabarito De Tabuas Corridas Pontaletadas, Sem Reaproveitamento | M2 | 124.98 | 6.31 | 788.6238 | 14.7745
01.08.01.03 | Limpeza Manual Do Terreno (C/ Raspagem Superficial) | M2 | 124.98 | 2.72 | 339.9456 | 6.3687
01.08.01.04 | Carga Manual De Material A Granel (2 Serventes) Em Caminhao Basculante C/ Cacamba De 4,0M3 Incluindo Descarga Mecânica | M3 | 24.3711 | 20.58 | 501.5572 | 9.3964
01.08.02. | Movimento De Terra
01.08.02.01 | Escavacao, Carga E Transporte De Material De 1A Categoria, Caminho De Servico Revestimento Primario, Com Escavadeira Hidraulica E Caminhao Basculante 6 M3, Dmt 800 Ate 1.000 M | M3 | 323 | 4.74 | 1531.02 | 28.6829
01.08.02.02 | Aterro Mecanizado Por Compensação, Solo De 1ª Categoria Em Campo Aberto, Sem Compactação Do Aterro | M3 | 211 | 8.08 | 1704.88 | 31.94
01.08.02.03 | Compactação De Aterro Mecanizado Mínimo De 95% Pn, Sem Fornecimento De Solo Em Campo Aberto (Serviço Auxiliar Do Aterro) | M3 | 453 | 7.99 | 3619.47 | 67.8089
01.08.03. | Infraestrutura E Superestrutura
01.08.03.01 | Estaca A Trado(Broca) D=25Cm C/Concreto Fck=15Mpa+20Kg Aco/M3 Mold.In-Loco | M | 72 | 51.68 | 3720.96 | 69.7103
01.08.03.02 | Escavacao Manual De Vala Em Material De 1A Categoria Ate 1,5M Excluindo Esgotamento / Escoramento | M3 | 21.21 | 38.13 | 808.7373 | 15.1513
01.08.03.03 | Regularizacao E Compactacao Manual De Terreno Com Soquete | M2 | 10.5 | 3.6 | 37.8 | 0.70816
01.08.03.04 | Lastro De Brita Nº 2 Apiloada Manualmente Com Maço De Até 30 Kg | M3 | 0.52 | 108.15 | 56.238 | 1.0536
01.08.03.05 | Forma De Madeira Comum Para Fundacoes | M2 | 41.2 | 36.69 | 1511.628 | 28.3196
01.08.03.06 | Armacao (Fornecimento, Corte, Dobra E Colocação) Aco Ca-50, Diam. 6,3 (1/4) À 12,5Mm(1/2) | KG | 406.41 | 8.38 | 3405.7158 | 63.8043
01.08.03.07 | Fornecimento, Lançamento E Adensamento De Concreto Usinado Bombeado Fck=20Mpa. | M3 | 4.37 | 358.02 | 1564.5474 | 29.311
01.08.03.08 | Alvenaria De Embasamento Em Tijolos Ceramicos Macicos 5X10X20Cm, Assentado Com Argamassa Traco 1:2:8 (Cimento, Cal E Areia) | M3 | 2.08 | 531.35 | 1105.208 | 20.7055
01.08.03.09 | Impermeabilizacao Com Armagassa Traco 1:3 (Cimento E Areia Grossa) Espessura 2,5Cm Com Impermeabilizante Base Hidrofuga | M2 | 57.2 | 41.09 | 2350.348 | 44.0326
01.08.03.10 | Impermeabilizacao Com Tinta Betuminosa Em Fundacoes, Baldrames E Muros De Arrimo, Duas Demaos | M2 | 57.2 | 7.08 | 404.976 | 7.587
01.08.03.11 | Reaterro De Valas / Cavas, Compactada A Maço, Em Camadas De Até 30 Cm. | M3 | 12.24 | 22.88 | 280.0512 | 5.2466
01.08.03.12 | Transporte De Material - Bota-Fora, D.M.T = 10,0 Km | M3 | 6.97 | 13.19 | 91.9343 | 1.7223
01.08.04. | Superestrutura |  |  |  |  | 0
01.08.04.01 | Forma Com Chapa De Madeira Compensada Plastificada 10Mm, Para Estruturas De Concreto | M2 | 103.63 | 30.38 | 3148.2794 | 58.9814
01.08.04.02 | Armacao (Fornecimento, Corte, Dobra E Colocação) Aco Ca-50, Diam. 6,3 (1/4) À 12,5Mm(1/2) | KG | 750.88 | 8.38 | 6292.3744 | 117.8844
01.08.04.03 | Concreto Usinado Bombeado Fck=25Mpa, Inclusive Colocação, Espalhamento E Acabamento. | M3 | 7.22 | 401.42 | 2898.2524 | 54.2973
01.08.05. | Paredes E Painéis
01.08.05.01 | Alvenaria De Blocos De Concreto Vedacao 19X19X39Cm, Espessura 19Cm, Assentados Com Argamassa Traco 1:0,5:8 (Cimento, Cal E Areia), Com Junta De 10Mm | M2 | 197.48 | 59.52 | 11754.0096 | 220.2053
01.08.05.02 | Alvenaria De Blocos De Concreto Vedacao Tipo Canaleta 14X19X39Cm, Assentados Com Argamassa Traco 1:0,5:11 (Cimento, Cal E Areia) | M2 | 18.09 | 67.41 | 1219.4469 | 22.8457
01.08.05.03 | Concreto Grout, Fck=14 Mpa | M3 | 2.601 | 453.69 | 1180.0477 | 22.1076
01.08.05.04 | Armacao (Fornecimento, Corte, Dobra E Colocação) Aco Ca-50, Diam. 6,3 (1/4) À 12,5Mm(1/2) | KG | 36.414 | 8.38 | 305.1493 | 5.7168
01.08.06. | Cobertura
01.08.06.01 | Estrutura De Madeira De Lei 1A Serrada Nao Aparelhada, Para Telhas Onduladas, Vaos Ate 7M | M2 | 169.29 | 66.23 | 11212.0767 | 210.0524
01.08.06.02 | Cobertura Com Telha De Fibrocimento Estrutural Largura Util 90Cm, Incluso Acessorios De Fixacao E Vedacao | M2 | 169.29 | 53 | 8972.37 | 168.0927
01.08.07. | Esquadrias Metálicas
01.08.07.01 | Caixilho Em Ferro Tipo Veneziana Sob Medida | M2 | 47.61 | 442.31 | 21058.3791 | 394.5178
01.08.07.02 | Porta De Ferro, De Abrir, Veneziana Sem Bandeira Sem Ferragens | M2 | 5.25 | 240.64 | 1263.36 | 23.6684
01.08.08. | Instalações Hidráulicas
01.08.08.01. | Rede De Esgoto Sanitário
01.08.08.01.01 | Caixa Sifonada De Pvc Dn 150X150X50Mm C/Grelha Metalica | UNID. | 2 | 67.65 | 135.3 | 2.5348
01.08.08.01.02 | Caixa De Gordura Em Pvc 250X230X75Mm, Com Tampa E Porta-Tampa - Fornecimento E Instalacao | UNID. | 4 | 71.28 | 285.12 | 5.3416
01.08.08.01.03 | Caixa De Inspecao 80X80Cm Para Esgoto | UNID. | 1 | 889.51 | 889.51 | 16.6645
01.08.08.01.04 | Tubo De Pvc "R" 50Mm Incl Conexoes - Col Esgoto | M | 34 | 28.52 | 969.68 | 18.1665
01.08.08.01.05 | Tubo De Pvc "R" 75Mm Incl Conexoes - Col Esgoto | M | 44 | 32.91 | 1448.04 | 27.1283
01.08.08.01.06 | Tubo De Pvc "R" 100Mm Incl Conexoes - Col Esgoto | M | 33 | 41.77 | 1378.41 | 25.8238
01.08.08.02. | Rede De Água Fria
01.08.08.02.01 | Registro Gaveta 1" Bruto Latao - Fornecimento E Instalacao | UNID. | 1 | 49.52 | 49.52 | 0.92773
01.08.08.02.02 | Registro Gaveta 1.1/2" Bruto Latao - Fornecimento E Instalacao | UNID. | 2 | 76.41 | 152.82 | 2.863
01.08.08.02.03 | Registro Gaveta 2" Bruto Latao - Fornecimento E Instalacao | UNID. | 2 | 111.52 | 223.04 | 4.1785
01.08.08.02.04 | Registro Gaveta 2.1/2" Bruto Latao - Fornecimento E Instalacao | UNID. | 3 | 232.72 | 698.16 | 13.0797
01.08.08.02.05 | Tubo De Pvc Rigido Junta Soldavel Dn 32Mm (1") Incl Conexoes | M | 45 | 18.49 | 832.05 | 15.588
01.08.08.02.06 | Tubo De Pvc Rigido Junta Soldavel Dn 50Mm (1.1/2") Incl Conexoes | M | 56 | 27.09 | 1517.04 | 28.421
01.08.08.02.07 | Tubo De Pvc Rigido Junta Soldavel Dn 60Mm (2") Incl Conexoes | M | 32 | 35.75 | 1144 | 21.4322
01.08.08.02.08 | Tubo De Pvc Rigido Junta Soldavel Dn 75Mm (2.1/2") Incl Conexoes | M | 22 | 51.11 | 1124.42 | 21.0654
01.08.09. | Instalações Elétricas
01.08.09.01 | Cabo De Cobre Nu 16 Mm2 | M | 23 | 8.37 | 192.51 | 3.6066
01.08.09.02 | Cabo De Cobre Nu 50 Mm2 | M | 34 | 22.86 | 777.24 | 14.5612
01.08.09.03 | Quadro Telesp / Telebrás De Embutir De 600 X 600 X 120 Mm | UNID. | 1 | 209.24 | 209.24 | 3.92
01.08.09.04 | Caixa De Ferro Estâmpada 4´ X 2´ | UNID. | 3 | 8.48 | 25.44 | 0.47661
01.08.09.05 | Caixa De Ferro Estâmpada 4´ X 4´ | UNID. | 4 | 10.58 | 42.32 | 0.79284
01.08.09.06 | Caixa De Passagem Em Chapa, Com Tampa Parafusada, 300 X 300 X 120 Mm | UNID. | 3 | 78.01 | 234.03 | 4.3844
01.08.09.07 | Cabo De Cobre De 25,0 Mm², Isolamento 0,6/1 Kv - Isolação Epr 90°C | M | 23 | 8.68 | 199.64 | 3.7402
01.08.09.08 | Cabo De Cobre De 1,5 Mm², Isolamento 750 V - Isolação Em Pvc 70°C | M | 100 | 0.93 | 93 | 1.7423
01.08.09.09 | Cabo De Cobre De 2,5 Mm², Isolamento 750 V - Isolação Em Pvc 70°C | M | 400 | 1.16 | 464 | 8.6928
01.08.09.10 | Cabo De Cobre De 4,0 Mm², Isolamento 750 V - Isolação Em Pvc 70°C | M | 500 | 1.63 | 815 | 15.2686
01.08.09.11 | Cabo De Cobre De 6,0 Mm², Isolamento 750 V - Isolação Em Pvc 70°C | M | 350 | 2.21 | 773.5 | 14.4911
01.08.09.12 | Disjuntor Termomagnético, Unipolar 127/220 V, Corrente De 10 A Até 30 A | UNID. | 11 | 14.54 | 159.94 | 2.9964
01.08.09.13 | Disjuntor Termomagnético, Bipolar 220/380 V, Corrente De 10 A Até 50 A | UNID. | 6 | 63.49 | 380.94 | 7.1367
01.08.09.14 | Disjuntor Termomagnético, Tripolar 220/380 V, Corrente De 60 A Até 100 A | UNID. | 7 | 99.63 | 697.41 | 13.0656
01.08.09.15 | Eletroduto Corrugado De Polietileno De Alta Densidade, Dn= 30 Mm, Com Acessórios | M | 35 | 6.73 | 235.55 | 4.4129
01.08.09.16 | Eletroduto De Pvc Rígido Roscável De 3/4´ - Com Acessórios | M | 79 | 15.55 | 1228.45 | 23.0144
01.08.09.17 | Eletroduto De Pvc Corrugado Flexível Leve, Diâmetro Externo De 20 Mm | M | 43 | 8.97 | 385.71 | 7.2261
01.08.09.18 | Placa De 4´ X 2´ | UNID. | 2 | 2.21 | 4.42 | 0.082806
01.08.09.19 | Placa De 4´ X 4´ | UNID. | 5 | 5.99 | 29.95 | 0.5611
01.08.09.20 | Haste De Aterramento De 5/8´ X 2,40 M | UNID. | 4 | 65.1 | 260.4 | 4.8785
01.08.09.21 | Dispositivo Diferencial Residual De 25 A X 30 Ma - 2 Pólos | UNID. | 3 | 117.97 | 353.91 | 6.6303
01.08.09.22 | Dispositivo Diferencial Residual De 40 A X 30 Ma - 2 Pólos | UNID. | 4 | 118.07 | 472.28 | 8.8479
01.08.09.23 | Interruptor Diferencial Tetrapolar De 63A Com Disparo Residual De 300Ma | UNID. | 1 | 475.52 | 475.52 | 8.9086
01.08.09.24 | Interruptor Com 1 Tecla Paralelo E Placa | CJ | 3 | 12.54 | 37.62 | 0.70479
01.08.09.25 | Interruptor Com 1 Tecla Simples E Placa | CJ | 4 | 12.71 | 50.84 | 0.95246
01.08.09.26 | Lâmpada Fluorescente Compacta Eletrônica ´3U´, Base E27 De 20 W - 110 Ou 220 V | UNID. | 3 | 14.11 | 42.33 | 0.79303
01.08.09.27 | Luva De Emenda Pvc - 3/4" | UNID. | 2 | 1.04 | 2.08 | 0.038968
01.08.09.28 | Plafon Plástico E/Ou Pvc Para Acabamento De Ponto De Luz, Com Soquete E-27 Para Lâmpadas Até 100W | UNID. | 3 | 6.45 | 19.35 | 0.36251
01.08.09.29 | Luminaria Tipo Calha, De Sobrepor, Com Reator De Partida Rapida E Lampada Fluorescente 4X20W, Completa, Fornecimento E Instalacao | UNID. | 2 | 108.68 | 217.36 | 4.0721
01.08.09.30 | Quadro De Distribuicao De Energia Em Chapa Metalica, De Embutir, Com Porta, Para 40 Disjuntores Termomagneticos Monopolares, Com Dispositivopara Chave Geral, Com Barramento Trifasico E Neutro, Fornecimento E Instalacao | UNID. | 1 | 548.14 | 548.14 | 10.2691
01.08.09.31 | Tomada Universal 2P+T, 15 A - 125/250 V, Com Placa | CJ | 3 | 14.99 | 44.97 | 0.84249
01.08.09.32 | Tomada Rj 11 Para Telefone, Sem Placa | UNID. | 1 | 17.52 | 17.52 | 0.32823
01.08.09.33 | Tomada Rj 45 Para Rede De Dados, Com Placa | UNID. | 1 | 35.78 | 35.78 | 0.67032
01.08.09.34 | Tomada Para Vhf/Uhf, Catv E Fm, Frequência 5 Mhz A 1 Ghz | UNID. | 4 | 24.91 | 99.64 | 1.8667
01.08.10. | Pisos
01.08.10.01 | Piso Cimentado Rustico Traco 1:4 (Cimento E Areia), Espessura 3,0Cm, Preparo Manual | M2 | 171.48 | 32.84 | 5631.4032 | 105.5014
01.08.11. | Pintura
01.08.11.01 | Pintura Latex Acrilica Ambientes Internos/Externos, Duas Demaos | M2 | 416.61 | 14.41 | 6003.3501 | 112.4697
01.08.11.02 | Pintura Esmalte 2 Demaos C/1 Demao Zarcao P/Esquadria Ferro | M2 | 116.29 | 26.49 | 3080.5221 | 57.712
01.08.12. | Serviços Complementares
01.08.12.01 | Limpeza Final Da Obra | M2 | 124.98 | 1.71 | 213.7158 | 4.0039
01.09. | PREDIO PARA TRATAMENTO DE IODO |  |  |  | 516960.3042 | 9684.9834
01.09.01. | Serviços Preliminares
01.09.01.01 | Tapume De Chapa De Madeira Compensada (6Mm) - Pintura A Cal - Aproveitamento 2 X | M2 | 12 | 40.02 | 480.24 | 8.997
01.09.01.02 | Locacao Convencional De Obra, Através De Gabarito De Tabuas Corridas Pontaletadas, Sem Reaproveitamento | M2 | 362.76 | 6.31 | 2289.0156 | 42.8835
01.09.01.03 | Limpeza Manual Do Terreno (C/ Raspagem Superficial) | M2 | 362.76 | 2.72 | 986.7072 | 18.4854
01.09.01.04 | Carga Manual De Material A Granel (2 Serventes) Em Caminhao Basculante C/ Cacamba De 4,0M3 Incluindo Descarga Mecânica | M3 | 49.63 | 20.58 | 1021.3854 | 19.1351
01.09.02. | Movimento De Terra
01.09.02.01 | Escavacao, Carga E Transporte De Material De 1A Categoria, Caminho De Servico Revestimento Primario, Com Escavadeira Hidraulica E Caminhao Basculante 6 M3, Dmt 800 Ate 1.000 M | M3 | 558.2 | 4.74 | 2645.868 | 49.569
01.09.02.02 | Aterro Mecanizado Por Compensação, Solo De 1ª Categoria Em Campo Aberto, Sem Compactação Do Aterro | M3 | 12.67 | 8.08 | 102.3736 | 1.9179
01.09.02.03 | Compactação De Aterro Mecanizado Mínimo De 95% Pn, Sem Fornecimento De Solo Em Campo Aberto (Serviço Auxiliar Do Aterro) | M3 | 59.67 | 7.99 | 476.7633 | 8.9319
01.09.02.04 | Transporte De Material - Bota-Fora, D.M.T = 10,0 Km | M3 | 558.74 | 13.19 | 7369.7806 | 138.069
01.09.03. | Infraestrutura
01.09.03.01 | Estaca A Trado(Broca) D=25Cm C/Concreto Fck=15Mpa+20Kg Aco/M3 Mold.In-Loco | M | 105 | 51.68 | 5426.4 | 101.6608
01.09.03.02 | Escavacao Manual De Vala Em Material De 1A Categoria Ate 1,5M Excluindo Esgotamento / Escoramento | M3 | 24.03 | 38.13 | 916.2639 | 17.1657
01.09.03.03 | Regularizacao E Compactacao Manual De Terreno Com Soquete | M2 | 24.98 | 3.6 | 89.928 | 1.6848
01.09.03.04 | Lastro De Brita Nº 2 Apiloada Manualmente Com Maço De Até 30 Kg | M3 | 1.25 | 108.15 | 135.1875 | 2.5327
01.09.03.05 | Forma De Madeira Comum Para Fundacoes | M2 | 50.15 | 36.69 | 1840.0035 | 34.4715
01.09.03.06 | Armacao (Fornecimento, Corte, Dobra E Colocação) Aco Ca-50, Diam. 6,3 (1/4) À 12,5Mm(1/2) | KG | 494.44 | 8.38 | 4143.4072 | 77.6246
01.09.03.07 | Fornecimento, Lançamento E Adensamento De Concreto Usinado Bombeado Fck=20Mpa. | M3 | 5.26 | 358.02 | 1883.1852 | 35.2805
01.09.03.08 | Alvenaria De Embasamento Em Tijolos Ceramicos Macicos 5X10X20Cm, Assentado Com Argamassa Traco 1:2:8 (Cimento, Cal E Areia) | M3 | 2.01 | 531.35 | 1068.0135 | 20.0087
01.09.03.09 | Impermeabilizacao Com Armagassa Traco 1:3 (Cimento E Areia Grossa) Espessura 2,5Cm Com Impermeabilizante Base Hidrofuga | M2 | 35.13 | 41.09 | 1443.4917 | 27.0431
01.09.03.10 | Impermeabilizacao Com Tinta Betuminosa Em Fundacoes, Baldrames E Muros De Arrimo, Duas Demaos | M2 | 35.13 | 7.08 | 248.7204 | 4.6596
01.09.03.11 | Reaterro De Valas / Cavas, Compactada A Maço, Em Camadas De Até 30 Cm. | M3 | 15.52 | 22.88 | 355.0976 | 6.6526
01.09.03.12 | Transporte De Material - Bota-Fora, D.M.T = 10,0 Km | M3 | 15.71 | 13.19 | 207.2149 | 3.8821
01.09.04. | Superestrutura
01.09.04.01 | Forma Com Chapa De Madeira Compensada Plastificada 10Mm, Para Estruturas De Concreto | M2 | 122.44 | 30.38 | 3719.7272 | 69.6872
01.09.04.02 | Armacao (Fornecimento, Corte, Dobra E Colocação) Aco Ca-50, Diam. 6,3 (1/4) À 12,5Mm(1/2) | KG | 852 | 8.38 | 7139.76 | 133.7597
01.09.04.03 | Fornecimento, Lançamento E Adensamento De Concreto Usinado Bombeado Fck=20Mpa. | M3 | 10 | 358.02 | 3580.2 | 67.0732
01.09.04.04 | Fornecimento E Montagem De Estrutura Em Aço Astm-A36, Sem Pintura | KG | 600 | 12.25 | 7350 | 137.6984
01.09.05. | Lajes E Paredes Em Concreto
01.09.05.01 | Locacao De Andaime Metalico Tipo Fachadeiro | M2 | 211 | 8.3 | 1751.3 | 32.8097
01.09.05.02 | Forma Leve (Metálica) Tipo Trepante Para Concreto Parede Interna | M2 | 1126.15 | 44.46 | 50068.629 | 938.0098
01.09.05.03 | Forma Leve (Metálica) Tipo Trepante Para Concreto Parede Externa | M2 | 134 | 47.81 | 6406.54 | 120.0232
01.09.05.04 | Forma Plana Em Chapa Compensada Resinada, Estrutural, E = 12 Mm | M2 | 122 | 64.2 | 7832.4 | 146.736
01.09.05.05 | Armacao (Fornecimento, Corte, Dobra E Colocação) Aco Ca-50, Diam. 6,3 (1/4) À 12,5Mm(1/2) | KG | 18437.72 | 8.38 | 154508.0936 | 2894.6291
01.09.05.06 | Concreto Usinado Bombeado Fck=30Mpa, Inclusive Colocação, Espalhamento E Acabamento. | M3 | 188.14 | 435.19 | 81876.6466 | 1533.9165
01.09.05.07 | Tratamento De Impermeabilização Por Cristalização (Uso Interno) | KG | 35 | 31.62 | 1106.7 | 20.7335
01.09.06. | Paredes E Painéis
01.09.06.01 | Alvenaria De Blocos De Concreto Vedacao 19X19X39Cm, Espessura 19Cm, Assentados Com Argamassa Traco 1:0,5:8 (Cimento, Cal E Areia), Com Junta De 10Mm | M2 | 39.6 | 59.52 | 2356.992 | 44.157
01.09.06.02 | Alvenaria De Blocos De Concreto Vedacao Tipo Canaleta 14X19X39Cm, Assentados Com Argamassa Traco 1:0,5:11 (Cimento, Cal E Areia) | M2 | 2.4 | 67.41 | 161.784 | 3.0309
01.09.06.03 | Concreto Grout, Fck=14 Mpa | M3 | 6 | 453.69 | 2722.14 | 50.9979
01.09.06.04 | Armacao (Fornecimento, Corte, Dobra E Colocação) Aco Ca-50, Diam. 6,3 (1/4) À 12,5Mm(1/2) | KG | 254 | 8.38 | 2128.52 | 39.8767
01.09.07. | Cobertura
01.09.07.01 | Estrutura Metalica Em Tesouras, Vao 15M | M2 | 404.04 | 76.01 | 30711.0804 | 575.3562
01.09.07.02 | Telhamento Em Chapa De Aço Pré-Pintada Com Epóxi E Poliéster, Perfil Trapezoidal Com Espessura De 0,50 Mm E Altura 40 Mm | M2 | 624.78 | 60.71 | 37930.3938 | 710.6063
01.09.07.03 | Cumeeira Em Chapa De Aço Pré-Pintada Com Epóxi E Poliéster, Perfil Trapezoidal Com Espessura De 0,50 Mm | M | 27.3 | 49.17 | 1342.341 | 25.1481
01.09.08. | Esquadrias Metálicas
01.09.08.01 | Guarda-Corpo Em Tubo De Aco Galvanizado 1 1/2" | M2 | 6.5 | 268.44 | 1744.86 | 32.689
01.09.08.02 | Grade De Ferro Em Barra Chata 3/16" | M2 | 4.84 | 245.45 | 1187.978 | 22.2562
01.09.09. | Instalações Hidráulicas
01.09.09.01. | Rede De Esgoto Sanitário
01.09.09.01.01 | Caixa Sifonada De Pvc Dn 150X150X50Mm C/Grelha Metalica | UNID. | 2 | 67.65 | 135.3 | 2.5348
01.09.09.01.02 | Caixa De Gordura Em Pvc 250X230X75Mm, Com Tampa E Porta-Tampa - Fornecimento E Instalacao | UNID. | 2 | 71.28 | 142.56 | 2.6708
01.09.09.01.03 | Caixa De Inspecao 80X80Cm Para Esgoto | UNID. | 17 | 889.51 | 15121.67 | 283.2967
01.09.09.01.04 | Tubo De Pvc "R" 50Mm Incl Conexoes - Col Esgoto | M | 35 | 28.52 | 998.2 | 18.7008
01.09.09.01.05 | Tubo De Pvc "R" 75Mm Incl Conexoes - Col Esgoto | M | 76 | 32.91 | 2501.16 | 46.8579
01.09.09.01.06 | Tubo De Pvc "R" 100Mm Incl Conexoes - Col Esgoto | M | 88 | 41.77 | 3675.76 | 68.8635
01.09.09.01.07 | Grelha Em Ferro Fundido, Dimensões 30X90Cm, 85Kg Para Cx Ralo, Fornecida E Assentada Com Argamassa 1:4 Cimento:Areia. | UNID. | 3 | 320.82 | 962.46 | 18.0312
01.09.09.02. | Rede De Água Fria
01.09.09.02.01 | Registro Gaveta 1" Bruto Latao - Fornecimento E Instalacao | UNID. | 1 | 49.52 | 49.52 | 0.92773
01.09.09.02.02 | Registro Gaveta 1.1/2" Bruto Latao - Fornecimento E Instalacao | UNID. | 1 | 76.41 | 76.41 | 1.4315
01.09.09.02.03 | Registro Gaveta 2" Bruto Latao - Fornecimento E Instalacao | UNID. | 2 | 111.52 | 223.04 | 4.1785
01.09.09.02.04 | Registro Gaveta 2.1/2" Bruto Latao - Fornecimento E Instalacao | UNID. | 1 | 232.72 | 232.72 | 4.3599
01.09.09.02.05 | Tubo De Pvc Rigido Junta Soldavel Dn 32Mm (1") Incl Conexoes | M | 45 | 18.49 | 832.05 | 15.588
01.09.09.02.06 | Tubo De Pvc Rigido Junta Soldavel Dn 50Mm (1.1/2") Incl Conexoes | M | 55 | 27.09 | 1489.95 | 27.9134
01.09.09.02.07 | Tubo De Pvc Rigido Junta Soldavel Dn 60Mm (2") Incl Conexoes | M | 35 | 35.75 | 1251.25 | 23.4415
01.09.09.02.08 | Tubo De Pvc Rigido Junta Soldavel Dn 75Mm (2.1/2") Incl Conexoes | M | 23 | 51.11 | 1175.53 | 22.0229
01.09.09.03. | Rede De Águas Pluviais
01.09.09.03.01 | Tubo De Pvc "R" Para Aguas Pluviais 100Mm - Incl. Conexoes | M | 87 | 41.77 | 3633.99 | 68.0809
01.09.09.03.02 | Tubo De Pvc "R" Para Aguas Pluviais 150Mm - Incl Conexoes | M | 56 | 64.62 | 3618.72 | 67.7948
01.09.09.03.03 | Caixa De Alvenaria - Tampa De Concreto | M2 | 4 | 110.45 | 441.8 | 8.2769
01.09.10. | Instalações Elétricas
01.09.10.01 | Cabo De Cobre Nu 16 Mm2 | M | 65 | 8.37 | 544.05 | 10.1925
01.09.10.02 | Cabo De Cobre Nu 50 Mm2 | M | 43 | 22.86 | 982.98 | 18.4156
01.09.10.03 | Quadro Telesp / Telebrás De Embutir De 600 X 600 X 120 Mm | UNID. | 1 | 209.24 | 209.24 | 3.92
01.09.10.04 | Caixa De Ferro Estâmpada 4´ X 2´ | UNID. | 2 | 8.48 | 16.96 | 0.31774
01.09.10.05 | Caixa De Ferro Estâmpada 4´ X 4´ | UNID. | 2 | 10.58 | 21.16 | 0.39642
01.09.10.06 | Caixa De Passagem Em Chapa, Com Tampa Parafusada, 300 X 300 X 120 Mm | UNID. | 6 | 78.01 | 468.06 | 8.7689
01.09.10.07 | Cabo De Cobre De 25,0 Mm², Isolamento 0,6/1 Kv - Isolação Epr 90°C | M | 45 | 8.68 | 390.6 | 7.3177
01.09.10.08 | Cabo De Cobre De 1,5 Mm², Isolamento 750 V - Isolação Em Pvc 70°C | M | 300 | 0.93 | 279 | 5.2269
01.09.10.09 | Cabo De Cobre De 2,5 Mm², Isolamento 750 V - Isolação Em Pvc 70°C | M | 500 | 1.16 | 580 | 10.866
01.09.10.10 | Cabo De Cobre De 4,0 Mm², Isolamento 750 V - Isolação Em Pvc 70°C | M | 600 | 1.63 | 978 | 18.3223
01.09.10.11 | Cabo De Cobre De 6,0 Mm², Isolamento 750 V - Isolação Em Pvc 70°C | M | 650 | 2.21 | 1436.5 | 26.9121
01.09.10.12 | Conector Split-Bolt Para Cabo De 50,0 Mm², Latão, Simples | UNID. | 50 | 6.97 | 348.5 | 6.529
01.09.10.13 | Curva De Pvc Rígido De 90° - 3/4" | UNID. | 21 | 2.34 | 49.14 | 0.92061
01.09.10.14 | Disjuntor Termomagnético, Unipolar 127/220 V, Corrente De 10 A Até 30 A | UNID. | 24 | 14.54 | 348.96 | 6.5376
01.09.10.15 | Disjuntor Termomagnético, Bipolar 220/380 V, Corrente De 10 A Até 50 A | UNID. | 24 | 63.49 | 1523.76 | 28.5469
01.09.10.16 | Disjuntor Termomagnético, Tripolar 220/380 V, Corrente De 60 A Até 100 A | UNID. | 22 | 99.63 | 2191.86 | 41.0634
01.09.10.17 | Eletroduto Corrugado De Polietileno De Alta Densidade, Dn= 30 Mm, Com Acessórios | M | 65 | 6.73 | 437.45 | 8.1954
01.09.10.18 | Eletroduto De Pvc Rígido Roscável De 3/4´ - Com Acessórios | M | 45 | 15.55 | 699.75 | 13.1095
01.09.10.19 | Eletroduto De Pvc Corrugado Flexível Leve, Diâmetro Externo De 20 Mm | M | 45 | 8.97 | 403.65 | 7.5622
01.09.10.20 | Placa De 4´ X 2´ | UNID. | 2 | 2.21 | 4.42 | 0.082806
01.09.10.21 | Placa De 4´ X 4´ | UNID. | 3 | 5.99 | 17.97 | 0.33666
01.09.10.22 | Haste De Aterramento De 5/8´ X 2,40 M | UNID. | 8 | 65.1 | 520.8 | 9.7569
01.09.11. | Revestimento De Paredes Internas
01.09.11.01 | Chapisco Traco 1:3 (Cimento E Areia), Espessura 0,5Cm, Preparo Manual | M2 | 42 | 4.68 | 196.56 | 3.6824
01.09.11.02 | Emboco Paulista (Massa Unica) Traco 1:2:9 (Cimento, Cal E Areia), Espessura 2,0Cm, Preparo Manual | M2 | 42 | 22.41 | 941.22 | 17.6333
01.09.12. | Revestimento De Paredes Externas
01.09.12.01 | Chapisco Traco 1:3 (Cimento E Areia), Espessura 0,5Cm, Preparo Manual | M2 | 42 | 4.68 | 196.56 | 3.6824
01.09.12.02 | Emboco Paulista (Massa Unica) Traco 1:2:9 (Cimento, Cal E Areia), Espessura 2,0Cm, Preparo Manual - Frisado | M2 | 42 | 22.41 | 941.22 | 17.6333
01.09.13. | Pisos
01.09.13.01 | Piso Rustico Em Concreto, Espessura 7Cm, Com Juntas Em Madeira | M2 | 288.94 | 57.18 | 16521.5892 | 309.5234
01.09.14. | Pintura
01.09.14.01 | Pintura Latex Acrilica Ambientes Internos/Externos, Duas Demaos | M2 | 84 | 14.41 | 1210.44 | 22.677
01.09.14.02 | Pintura Esmalte 2 Demaos C/1 Demao Zarcao P/Esquadria Ferro | M2 | 323.23 | 26.49 | 8562.3627 | 160.4114
01.09.15. | Serviços Complementares
01.09.15.01 | Limpeza Final Da Obra | M2 | 362.76 | 1.71 | 620.3196 | 11.6214
02. | CONSTRUÇÃO E MELHORIAS NA E.T.E._EQUIP
02.01. | Tratamento Preliminar |  |  |  | 1668868.2139 | 31265.3812
02.01.01. | Equipamentos Especiais
02.01.01.01 | Grade Grossa Mecanizada (Q = 2551 M³/H) | UNID. | 2 | 140083.035 | 280166.07 | 5248.7661
02.01.01.02 | Grade Fina Mecanizada (Q = 2551 M³/H) | UNID. | 2 | 140083.035 | 280166.07 | 5248.7661
02.01.01.03 | Caixa De Areia Tipo Plana (6 M X 6 M) | UNID. | 2 | 100755 | 201510 | 3775.1854
02.01.01.04 | Rosca Transportadora De Areia Mecanizada | UNID. | 2 | 57934.13 | 115868.26 | 2170.7318
02.01.01.05 | Comportas (1,50 M X 1,50 M) | UNID. | 9 | 60000 | 540000 | 10116.6202
02.01.01.06 | Calha Parshall De 2 Pés | UNID. | 1 | 10196.41 | 10196.41 | 191.0245
02.01.01.07 | Bomba Submersível De Eixo Vertical (Esgoto Bruto) - Q=266 L/S - Amt=17Mca | UNID. | 4 | 60240.351 | 240961.4039 | 4514.287
02.02. | Reator Anaeróbio - Uasb (Reforma E Adequação) - Equipamentos |  |  |  | 2192021.3 | 41066.3832
02.02.01. | Calhas Defletoras
02.02.01.01 | Fibra De Vidro | M2 | 4250 | 514.97 | 2188622.5 | 41002.7085
02.02.02. | Equipamentos E Materias Especiais
02.02.02.01 | Bomba Dosadora De Hidróxido De Sódio Do Tipo Diafragma - Qmax = 10L/S - Qmin = 3L/S | UNID. | 2 | 1699.4 | 3398.8 | 63.6748
02.03. | Lodo Ativado - Tanque Aeração |  |  |  | 1376338.2926 | 25784.9847
02.03.01. | Equipamentos E Materiais Especiais
02.03.01.01 | Sopradores Rotativos, Pot = 240 Hp - Q = 5800 M³/H, Difusores De Ar Tipo - Membrana Elástica E Instalação Completa | UNID. | 7 | 180000 | 1260000 | 23605.4471
02.03.01.02 | Bomba De Recirculação Interna - Q = 1680 M³/H - | UNID. | 6 | 19149.8088 | 114898.8526 | 2152.5705
02.03.01.03 | Talha Monovia 1.000 Kg | UNID. | 1 | 1439.44 | 1439.44 | 26.9672
02.04. | Decantador |  |  |  | 671700 | 12583.9514
02.04.01. | Decantadores Secundários - Equipamentos E Materiais Especiais
02.04.01.01 | Raspador De Lodo Com Braço Rotativo P/ Tanque De Diâmetro = 35 M | UNID. | 4 | 167925 | 671700 | 12583.9514
02.05. | Desinfecção |  |  |  | 50982.03 | 955.1219
02.05.01. | Sistema De Desinfecção - Equipamentos E Materiais Especiais
02.05.01.01 | Bomba Dosadora De Hipoclorito De Sódio De Deslocamento Positivo Q = 150 L/H | UNID. | 2 | 3398.8 | 6797.6 | 127.3495
02.05.01.02 | Tanque Estacionário Vertical De 25 M³ | UNID. | 2 | 16994.01 | 33988.02 | 636.7479
02.05.01.03 | Calha Parshall De 2 Pés | UNID. | 1 | 10196.41 | 10196.41 | 191.0245
02.06. | Tratamento E Recirculação De Lodo |  |  |  | 1334567.4429 | 25002.4295
02.06.01. | Sistema De Tratamento De Lodo - Equipamentos E Materiais Especiais
02.06.01.01 | Adensador Mecânico - Capacidade = 40 M³/H | UNID. | 2 | 175761.5 | 351523 | 6585.6013
02.06.01.02 | Bomba Helic. De Deslocamento Positivo (Adensamento) - Q = 15 M³/H - Amt = 10 Mca | UNID. | 2 | 24924.55 | 49849.1 | 933.8971
02.06.01.03 | Preparador Automático De Polímero - Capacidade = 1 M³/H | UNID. | 2 | 39910.18 | 79820.36 | 1495.3931
02.06.01.04 | Bomba Dosadora Helic. De Deslocamento Positivo - Q = 1 M³/H - Amt = 6 Mca | UNID. | 2 | 5664.67 | 11329.34 | 212.2493
02.06.01.05 | Misturadores Rápidos Tipo Turbina: - V Mistura = 151,2 M³ | UNID. | 2 | 11329.34 | 22658.68 | 424.4986
02.06.01.06 | Misturadores Rápidos Tipo Turbina: - V Mistura = 36 M³ | UNID. | 2 | 7930.54 | 15861.08 | 297.1491
02.06.01.07 | Decanter Centrífugo Capacidade = 6 M³/H | UNID. | 2 | 201510 | 403020 | 7550.3709
02.06.01.08 | Bomba Helic. De Deslocamento Positivo (Desaguamento) - Q = 3 M³/H - Amt = 10 Mca | UNID. | 2 | 13028.74 | 26057.48 | 488.1734
02.06.01.09 | Roscas Transportadoras De Lodo | UNID. | 2 | 71211.395 | 142422.79 | 2668.2172
02.06.01.10 | Bomba Submerssível De Eixo Vertical (Recirc. Lodo) - Q = 266 L/S - Amt = 15 Mca | UNID. | 3 | 60240.351 | 180721.0529 | 3385.7153
02.06.01.11 | Comportas (0,6 M X 0,6 M) | UNID. | 4 | 11458.08 | 45832.32 | 858.6448
02.06.01.12 | Talha Monovia (1.000 Kg) | UNID. | 4 | 1368.06 | 5472.24 | 102.5196
02.07. | Tubulações E Acessórios |  |  |  | 1195380.0588 | 22394.826
02.07.01. | Fornecimento De Tubulações
02.07.01.01 | Tubulação Dn 350 Fofo | M | 315 | 583.031 | 183654.7587 | 3440.6767
02.07.01.02 | Tubo De Concreto Classe Ea-2, Dn= 400 Mm | M | 20 | 127.96 | 2559.2 | 47.9453
02.07.01.03 | Tubulação Dn 450 Fofo | M | 225 | 809.7531 | 182194.4502 | 3413.3186
02.07.01.04 | Tubo De Concreto Classe Ea-2, Dn= 500 Mm | M | 20 | 166.58 | 3331.6 | 62.4158
02.07.01.05 | Tubo De Concreto Classe Ea-2, Dn= 600 Mm | M | 75 | 205.39 | 15404.25 | 288.5906
02.07.01.06 | Tubo De Concreto Classe Ea-2, Dn= 700 Mm | M | 115 | 256.72 | 29522.8 | 553.0944
02.07.01.07 | Tubo De Concreto Classe Ea-2, Dn= 800 Mm | M | 365 | 291.0812 | 106244.6362 | 1990.4382
02.07.01.08 | Tubo De Concreto Classe Ea-2, Dn= 1000 Mm | M | 150 | 426.9213 | 64038.1988 | 1199.7225
02.07.01.09 | Tubo De Concreto Classe Ea-2, Dn= 1200 Mm | M | 60 | 674.98 | 40498.8 | 758.724
02.07.01.10 | Curva Dn 350 Fofo | UNID. | 16 | 1933.51 | 30936.16 | 579.5729
02.07.01.11 | Curva Dn 250 Fofo | UNID. | 7 | 935.24 | 6546.68 | 122.6487
02.07.01.12 | Curva Dn 600 Fofo | UNID. | 18 | 2577.99 | 46403.82 | 869.3515
02.07.01.13 | Curva Dn 700 Fofo | UNID. | 2 | 3093.59 | 6187.18 | 115.9136
02.07.01.14 | Curva Dn 800 Fofo | UNID. | 4 | 3712.31 | 14849.24 | 278.1928
02.07.01.15 | Ampliação Dn250Xdn400 Fofo | UNID. | 7 | 1796.27 | 12573.89 | 235.5653
02.07.01.16 | Ampliação Dn400Xdn600 Fofo | UNID. | 7 | 3195.33 | 22367.31 | 419.04
02.07.01.17 | Ampliação Dn500Xdn600 Fofo | UNID. | 7 | 3867.84 | 27074.88 | 507.2338
02.07.01.18 | Placa De Redução Dn600Xdn450 Fofo | UNID. | 1 | 939.2 | 939.2 | 17.5954
02.07.01.19 | Tê Dn800Xdn800 Fofo | UNID. | 1 | 8882.2 | 8882.2 | 166.4034
02.07.01.20 | Tê Dn800Xdn600 Fofo | UNID. | 7 | 8157.35 | 57101.45 | 1069.7661
02.07.01.21 | Valvula De Retenção Dn500 | UNID. | 7 | 5899.765 | 41298.355 | 773.7033
02.07.01.22 | Registro De Gaveta Dn500 | UNID. | 7 | 13753.82 | 96276.74 | 1803.6948
02.07.01.23 | Registro De Gaveta Dn450 | UNID. | 1 | 12722.85 | 12722.85 | 238.356
02.07.01.24 | Registro De Gaveta Dn700 | UNID. | 1 | 17747.41 | 17747.41 | 332.4885
02.07.01.25 | Tubo De Concreto Classe Ea-3, Dn= 600 Mm | M | 800 | 207.53 | 166024 | 3110.3736
03. | CONSTR ELEV/EMISSÁRIO Norte_SERVIÇOS
03.01 | Projetos Executivos - Construçao De Elevatoria E Emissario Da Regiao Norte |  |  |  | 79030.65 | 1480.5983
03.01.01 | Projeto Estrutural
03.01.01.01 | Projeto formato A1 | UNID. | 2 | 2499.05 | 4998.1 | 93.6368
03.01.01.02 | Projeto formato A0 | UNID. | 0.22649 | 3467.24 | 785.3 | 14.7122
03.01.02 | Projeto Hidro Sanitário
03.01.02.01 | Projeto formato A1 | UNID. | 15 | 2499.05 | 37485.75 | 702.2761
03.01.02.02 | Projeto formato A0 | UNID. | 5.3127 | 3467.24 | 18420.45 | 345.0976
03.01.03 | Projeto Elétrico
03.01.03.01 | Projeto formato A1 | UNID. | 1 | 2499.05 | 2499.05 | 46.8184
03.01.03.02 | Projeto formato A0 | UNID. | 0.76192 | 3467.24 | 2641.75 | 49.4918
03.01.04 | Projeto De Sistema De Descarga Atmosférica
03.01.04.01 | Projeto formato A1 | UNID. | 0.77141 | 2499.05 | 1927.8 | 36.1163
03.01.05 | Laudo De Avaliação Para Desapropriação | UNID. | 1 | 3855.6 | 3855.6 | 72.2327
03.01.06 | Sondagem Do Terreno A Percussao Em Solo | M | 90 | 69.91 | 6291.9 | 117.8755
03.01.07 | Levantamento Planialtimétrico E Cadastral De Área Urbana E Suburbana Até 2 Alqueires | M2 | 245 | 0.51 | 124.95 | 2.3409
03.02. | Serviços Gerais |  |  |  | 16655.266 | 312.0278
03.02.01. | Serviços Preliminares
03.02.01.01 | Placa De Obra Em Chapa De Aco Galvanizado | M2 | 12 | 280.51 | 3366.12 | 63.0625
03.02.01.02 | Barracao Para Deposito Em Tabuas De Madeira, Cobertura Em Fibrocimento 4 Mm, Incluso Piso Argamassa Traço 1:6 (Cimento E Areia) | M2 | 12 | 263.67 | 3164.04 | 59.2766
03.02.01.03 | Instal/Ligacao Provisoria Eletrica Baixa Tensao P/Cant Obra Obra,M3-Chave 100A Carga 3Kwh,20Cv Excl Forn Medidor | UNID. | 1 | 1262.7 | 1262.7 | 23.656
03.02.01.04 | Tapume De Chapa De Madeira Compensada (6Mm) - Pintura A Cal - Aproveitamento 2 X | M2 | 67 | 40.02 | 2681.34 | 50.2335
03.02.01.05 | Locacao Convencional De Obra, Através De Gabarito De Tabuas Corridas Pontaletadas, Sem Reaproveitamento | M2 | 134 | 6.31 | 845.54 | 15.8408
03.02.01.06 | Locação Para Muros, Cercas E Alambrados | M | 322 | 0.76 | 244.72 | 4.5847
03.02.01.07 | Destoca Arvore Porte Medio/Raiz Profunda S/Remocao/Aux Mecan | UNID. | 3 | 135.1 | 405.3 | 7.5931
03.02.01.08 | Limpeza Manual Do Terreno (C/ Raspagem Superficial) | M2 | 245 | 2.72 | 666.4 | 12.4847
03.02.01.09 | Carga Manual De Material A Granel (2 Serventes) Em Caminhao Basculante C/ Cacamba De 4,0M3 Incluindo Descarga Mecânica | M3 | 33 | 20.58 | 679.14 | 12.7233
03.02.02. | Retiradas, Remoções E Demolições
03.02.02.01 | Remoção De Entulho Com Caçamba Metálica, Independente Da Distância Do Local De Despejo, Inclusive Carga E Descarga | M3 | 21 | 66.59 | 1398.39 | 26.1981
03.02.02.02 | Transporte De Material - Bota-Fora, D.M.T = 10,0 Km | M3 | 23 | 13.19 | 303.37 | 5.6835
03.02.03. | Movimento De Terra
03.02.03.01 | Escavacao, Carga E Transporte De Material De 1A Categoria, Caminho De Servico Revestimento Primario, Com Escavadeira Hidraulica E Caminhao Basculante 6 M3, Dmt 800 Ate 1.000 M | M3 | 98 | 4.74 | 464.52 | 8.7025
03.02.03.02 | Aterro Mecanizado Por Compensação, Solo De 1ª Categoria Em Campo Aberto, Sem Compactação Do Aterro | M3 | 65 | 8.08 | 525.2 | 9.8393
03.02.03.03 | Compactação De Aterro Mecanizado Mínimo De 95% Pn, Sem Fornecimento De Solo Em Campo Aberto (Serviço Auxiliar Do Aterro) | M3 | 56.4 | 7.99 | 450.636 | 8.4424
03.02.03.04 | Transporte De Material - Bota-Fora, D.M.T = 10,0 Km | M3 | 15 | 13.19 | 197.85 | 3.7066
03.03. | E.E.E.B. Norte |  |  |  | 182307.5978 | 3415.4384
03.03.01. | Serviços Preliminares
03.03.01.01 | Locacao Convencional De Obra, Através De Gabarito De Tabuas Corridas Pontaletadas, Sem Reaproveitamento | M2 | 61.38 | 6.31 | 387.3078 | 7.256
03.03.01.02 | Limpeza Manual Do Terreno (C/ Raspagem Superficial) | M2 | 76.2 | 2.72 | 207.264 | 3.883
03.03.01.03 | Carga Manual De Material A Granel (2 Serventes) Em Caminhao Basculante C/ Cacamba De 4,0M3 Incluindo Descarga Mecânica | M3 | 14.859 | 20.58 | 305.7982 | 5.729
03.03.02. | Infraestutura E Superestrutura
03.03.02.01 | Estaca A Trado(Broca) D=25Cm C/Concreto Fck=15Mpa+20Kg Aco/M3 Mold.In-Loco | M | 190 | 51.68 | 9819.2 | 183.9576
03.03.02.02 | Escavacao De Vala Nao Escorada Em Material De 1A Categoria Com Profundidade De 1,5 Ate 3M Com Retroescavadeira 75Hp, Sem Esgotamento | M3 | 196.93 | 7.36 | 1449.4048 | 27.1538
03.03.02.03 | Escavacao Manual De Vala Em Material De 1A Categoria Ate 1,5M Excluindo Esgotamento / Escoramento | M3 | 22.3 | 38.13 | 850.299 | 15.9299
03.03.02.04 | Regularizacao E Compactacao Manual De Terreno Com Soquete | M2 | 62.3 | 3.6 | 224.28 | 4.2018
03.03.02.05 | Lastro De Brita Nº 2 Apiloada Manualmente Com Maço De Até 30 Kg | M3 | 4.36 | 108.15 | 471.534 | 8.8339
03.03.02.06 | Forma De Madeira Comum Para Fundacoes | M2 | 82.2 | 36.69 | 3015.918 | 56.5017
03.03.02.07 | Forma Com Chapa De Madeira Compensada Plastificada 10Mm, Para Estruturas De Concreto | M2 | 237.2 | 30.38 | 7206.136 | 135.0032
03.03.02.08 | Armacao (Fornecimento, Corte, Dobra E Colocação) Aco Ca-50, Diam. 6,3 (1/4) À 12,5Mm(1/2) | KG | 4009 | 8.38 | 33595.42 | 629.3928
03.03.02.09 | Fornecimento, Lançamento E Adensamento De Concreto Usinado Bombeado Fck=20Mpa. | M3 | 42.2 | 358.02 | 15108.444 | 283.0489
03.03.02.10 | Cimento Especial Cristalizante Com Adesivo Liquido De Alta Performance A Base De Resina Acrílica, Tres Demaos | M2 | 196 | 53.26 | 10438.96 | 195.5685
03.03.02.11 | Reaterro De Valas / Cavas, Compactada A Maço, Em Camadas De Até 30 Cm. | M3 | 22.3 | 22.88 | 510.224 | 9.5588
03.03.03. | Esquadrias Metálicas
03.03.03.01 | Guarda-Corpo Em Tubo De Aco Galvanizado 1 1/2" | M2 | 52.2 | 268.44 | 14012.568 | 262.5182
03.03.04. | Instalações Hidráulicas
03.03.04.01 | Valvula Gaveta Flangeada - Va900 - Dn 300 - Fofo | UNID. | 2 | 8996.55 | 17993.1 | 337.0914
03.03.04.02 | Valvula Retenção Portinhola - Surgebuster - Dn 300 - Fofo | UNID. | 2 | 4584.31 | 9168.62 | 171.7693
03.03.04.03 | Curva 45º Flangeada - Dn 300 - Fofo | UNID. | 5 | 1111.18 | 5555.9 | 104.0869
03.03.04.04 | Te Flangeado - Dn 300 - Fofo | UNID. | 1 | 2441.88 | 2441.88 | 45.7474
03.03.04.05 | Rede De Água Fria
03.03.04.05.01 | Registro Gaveta 1" Bruto Latao - Fornecimento E Instalacao | UNID. | 2 | 49.52 | 99.04 | 1.8555
03.03.04.05.02 | Registro Gaveta 1.1/2" Bruto Latao - Fornecimento E Instalacao | UNID. | 3 | 76.41 | 229.23 | 4.2945
03.03.04.05.03 | Registro Gaveta 2" Bruto Latao - Fornecimento E Instalacao | UNID. | 2 | 111.52 | 223.04 | 4.1785
03.03.04.05.04 | Registro Gaveta 2.1/2" Bruto Latao - Fornecimento E Instalacao | UNID. | 2 | 232.72 | 465.44 | 8.7198
03.03.04.05.05 | Tubo De Pvc Rigido Junta Soldavel Dn 32Mm (1") Incl Conexoes | M | 4 | 18.49 | 73.96 | 1.3856
03.03.04.05.06 | Tubo De Pvc Rigido Junta Soldavel Dn 50Mm (1.1/2") Incl Conexoes | M | 45 | 27.09 | 1219.05 | 22.8383
03.03.04.05.07 | Tubo De Pvc Rigido Junta Soldavel Dn 60Mm (2") Incl Conexoes | M | 54 | 35.75 | 1930.5 | 36.1669
03.03.04.05.08 | Tubo De Pvc Rigido Junta Soldavel Dn 75Mm (2.1/2") Incl Conexoes | M | 21 | 51.11 | 1073.31 | 20.1079
03.03.04.06. | Rede De Águas Pluviais
03.03.04.06.01 | Tubo De Pvc "R" Para Aguas Pluviais 100Mm - Incl. Conexoes | M | 54 | 41.77 | 2255.58 | 42.2571
03.03.04.06.02 | Tubo De Pvc "R" Para Aguas Pluviais 150Mm - Incl Conexoes | M | 65 | 64.62 | 4200.3 | 78.6904
03.03.04.06.03 | Caixa De Alvenaria - Tampa De Concreto | M2 | 27 | 110.45 | 2982.15 | 55.869
03.03.05. | Instalações Elétricas
03.03.05.01 | Cabo De Cobre Nu 16 Mm2 | M | 12 | 8.37 | 100.44 | 1.8817
03.03.05.02 | Cabo De Cobre Nu 50 Mm2 | M | 15 | 22.86 | 342.9 | 6.4241
03.03.05.03 | Quadro Telesp / Telebrás De Embutir De 600 X 600 X 120 Mm | UNID. | 1 | 209.24 | 209.24 | 3.92
03.03.05.04 | Caixa De Ferro Estâmpada 4´ X 2´ | UNID. | 4 | 8.48 | 33.92 | 0.63547
03.03.05.05 | Caixa De Ferro Estâmpada 4´ X 4´ | UNID. | 5 | 10.58 | 52.9 | 0.99105
03.03.05.06 | Caixa De Passagem Em Chapa, Com Tampa Parafusada, 300 X 300 X 120 Mm | UNID. | 4 | 78.01 | 312.04 | 5.8459
03.03.05.07 | Cabo De Cobre De 25,0 Mm², Isolamento 0,6/1 Kv - Isolação Epr 90°C | M | 600 | 8.68 | 5208 | 97.5692
03.03.05.08 | Cabo De Cobre De 1,5 Mm², Isolamento 750 V - Isolação Em Pvc 70°C | M | 500 | 0.93 | 465 | 8.7115
03.03.05.09 | Cabo De Cobre De 2,5 Mm², Isolamento 750 V - Isolação Em Pvc 70°C | M | 400 | 1.16 | 464 | 8.6928
03.03.05.10 | Cabo De Cobre De 4,0 Mm², Isolamento 750 V - Isolação Em Pvc 70°C | M | 500 | 1.63 | 815 | 15.2686
03.03.05.11 | Cabo De Cobre De 6,0 Mm², Isolamento 750 V - Isolação Em Pvc 70°C | M | 400 | 2.21 | 884 | 16.5613
03.03.05.12 | Conector Split-Bolt Para Cabo De 50,0 Mm², Latão, Simples | UNID. | 45 | 6.97 | 313.65 | 5.8761
03.03.05.13 | Curva De Pvc Rígido De 90° - 3/4" | UNID. | 23 | 2.34 | 53.82 | 1.0083
03.03.05.14 | Disjuntor Termomagnético, Unipolar 127/220 V, Corrente De 10 A Até 30 A | UNID. | 5 | 14.54 | 72.7 | 1.362
03.03.05.15 | Disjuntor Termomagnético, Bipolar 220/380 V, Corrente De 10 A Até 50 A | UNID. | 4 | 63.49 | 253.96 | 4.7578
03.03.05.16 | Disjuntor Termomagnético, Tripolar 220/380 V, Corrente De 60 A Até 100 A | UNID. | 5 | 99.63 | 498.15 | 9.3326
03.03.05.17 | Eletroduto Corrugado De Polietileno De Alta Densidade, Dn= 30 Mm, Com Acessórios | M | 211 | 6.73 | 1420.03 | 26.6035
03.03.05.18 | Eletroduto De Pvc Rígido Roscável De 3/4´ - Com Acessórios | M | 88 | 15.55 | 1368.4 | 25.6363
03.03.05.19 | Eletroduto De Pvc Corrugado Flexível Leve, Diâmetro Externo De 20 Mm | M | 56 | 8.97 | 502.32 | 9.4107
03.03.05.20 | Placa De 4´ X 2´ | UNID. | 5 | 2.21 | 11.05 | 0.20702
03.03.05.21 | Placa De 4´ X 4´ | UNID. | 4 | 5.99 | 23.96 | 0.44888
03.03.05.22 | Haste De Aterramento De 5/8´ X 2,40 M | UNID. | 9 | 65.1 | 585.9 | 10.9765
03.03.05.23 | Dispositivo Diferencial Residual De 25 A X 30 Ma - 2 Pólos | UNID. | 2 | 117.97 | 235.94 | 4.4202
03.03.05.24 | Dispositivo Diferencial Residual De 40 A X 30 Ma - 2 Pólos | UNID. | 3 | 118.07 | 354.21 | 6.6359
03.03.05.25 | Interruptor Diferencial Tetrapolar De 63A Com Disparo Residual De 300Ma | UNID. | 3 | 475.52 | 1426.56 | 26.7259
03.03.05.26 | Interruptor Com 1 Tecla Paralelo E Placa | CJ | 5 | 12.54 | 62.7 | 1.1747
03.03.05.27 | Interruptor Com 1 Tecla Simples E Placa | CJ | 2 | 12.71 | 25.42 | 0.47623
03.03.05.28 | Lâmpada Fluorescente Compacta Eletrônica ´3U´, Base E27 De 20 W - 110 Ou 220 V | UNID. | 14 | 14.11 | 197.54 | 3.7008
03.03.05.29 | Luva De Emenda Pvc - 3/4" | UNID. | 32 | 1.04 | 33.28 | 0.62348
03.03.05.30 | Plafon Plástico E/Ou Pvc Para Acabamento De Ponto De Luz, Com Soquete E-27 Para Lâmpadas Até 100W | UNID. | 4 | 6.45 | 25.8 | 0.48335
03.03.05.31 | Luminaria Tipo Calha, De Sobrepor, Com Reator De Partida Rapida E Lampada Fluorescente 4X20W, Completa, Fornecimento E Instalacao | UNID. | 7 | 108.68 | 760.76 | 14.2524
03.03.05.32 | Quadro De Distribuicao De Energia Em Chapa Metalica, De Embutir, Com Porta, Para 40 Disjuntores Termomagneticos Monopolares, Com Dispositivopara Chave Geral, Com Barramento Trifasico E Neutro, Fornecimento E Instalacao | UNID. | 2 | 548.14 | 1096.28 | 20.5382
03.03.05.33 | Terminal De Pressão/Compressão Para Cabo De 25,0 Mm² | UNID. | 12 | 6.23 | 74.76 | 1.4006
03.03.05.34 | Terminal De Pressão/Compressão Para Cabo De 16,0 Mm² | UNID. | 15 | 6.52 | 97.8 | 1.8322
03.03.05.35 | Tomada Universal 2P+T, 15 A - 125/250 V, Com Placa | CJ | 6 | 14.99 | 89.94 | 1.685
03.03.05.36 | Tomada Rj 11 Para Telefone, Sem Placa | UNID. | 1 | 17.52 | 17.52 | 0.32823
03.03.05.37 | Tomada Rj 45 Para Rede De Dados, Com Placa | UNID. | 2 | 35.78 | 71.56 | 1.3406
03.03.05.38 | Tomada Para Vhf/Uhf, Catv E Fm, Frequência 5 Mhz A 1 Ghz | UNID. | 1 | 24.91 | 24.91 | 0.46668
03.03.05.39 | Padrao De Energia Tipo C4 | UNID. | 1 | 1299.34 | 1299.34 | 24.3425
03.03.05.40 | Lâmpada De Vapor De Sódio Elipsoidal Ou Tubular, Base E40 De 150 W | UNID. | 5 | 31.8 | 159 | 2.9788
03.03.05.41 | Lâmpada De Vapor De Sódio Elipsoidal Ou Tubular, Base E40 De 400 W | UNID. | 6 | 42.49 | 254.94 | 4.7762
03.03.05.42 | Lâmpada De Vapor Metálico Tubular, Base G12 De 150 W | UNID. | 5 | 160.03 | 800.15 | 14.9904
03.03.05.43 | Luminária Decorativa Com Montagem Para Uma Pétala, Com Corpo Em Chapa De Aço Ou Alumínio, Alojamento Para Equipamento Elétrico. Refletor Estampado Em Chapa De Alumínio Anodizado. Lente Plana, Cristal Temperado Transparente. Soquete De Porcelana Rosca E-40 | UNID. | 11 | 334.15 | 3675.65 | 68.8614
03.03.05.44 | Luminárias Fechada, Corpo, Aro, Tampa E Alojamento Para Equipamento Elétrico, Totalmente Produzida Em Alumínio Fundido Com Refletor Interno De Chapa De Alumínio Polido E Anodizado, Difusor Em Acrílico Transparente Ou Lente Plana De Cristal Temperado, Fixa | UNID. | 7 | 488.38 | 3418.66 | 64.0468
03.03.05.45 | Reator Eletromagnético De Alto Fator De Potência, Para Lâmpada Vapor Metálico 150 W / 220 V | UNID. | 7 | 65.64 | 459.48 | 8.6081
03.03.05.46 | Reator Eletromagnético De Alto Fator De Potência, Para Lâmpada Vapor De Sódio 150 W / 220 V | UNID. | 3 | 57.85 | 173.55 | 3.2514
03.03.05.47 | Reator Eletromagnético De Alto Fator De Potência, Para Lâmpada Vapor De Sódio 400 W / 220 V | UNID. | 3 | 98.46 | 295.38 | 5.5338
03.03.05.48 | Relé Fotoelétrico 50/60 Hz 110/220 V - 1200 Va, Completo | UNID. | 1 | 46.56 | 46.56 | 0.87228
03.03.05.49 | Suporte De Fixação Em Poste Para 2 Luminárias Tipo Pétala | UNID. | 3 | 81.74 | 245.22 | 4.5941
03.03.05.50 | Poste Concreto Seção Circular Comprimento=11M E Carga Nominal 200Kg Inclusive Escavacao Exclusive Transporte - Fornecimento E Colocação | UNID. | 3 | 948.89 | 2846.67 | 53.3309
03.03.05.51 | Poste Telecônico Reto Em Aço Sae 1010/1020 Galvanizado A Fogo, Altura De 6,00 M | UNID. | 3 | 844.26 | 2532.78 | 47.4503
03.04. | Emissário E.E.E.B. Norte |  |  |  | 1976208.4991 | 37023.2422
03.04.01. | Serviços Preliminares
03.04.01.01 | Mobilização E Desmobilização De Equipamentos, Pessoal, Ferramentas E Canteiro De Apoio | UNID. | 1 | 9639 | 9639 | 180.5817
03.04.01.02 | Locação De Redes De Água Ou De Esgoto, Inclusive Topografo | M | 4404.5 | 0.75 | 3303.375 | 61.887
03.04.01.03 | Sinalizacao De Transito - Noturna | M | 2599.5 | 1.71 | 4445.145 | 83.2775
03.04.01.04 | Retirada Manual De Guia Pré-Moldada, Inclusive Limpeza, Carregamento, Transporte Até 1,0 Quilômetro E Descarregamento | M | 45 | 4.54 | 204.3 | 3.8275
03.04.01.05 | Demolicao De Pavimentacao Asfaltica, Exclusive Transporte Do Material Retirado | M3 | 8789.42 | 25.1 | 220614.442 | 4133.0973
03.04.01.06 | Remoçao De Brita Graduada Contaminada | M2 | 34 | 7.26 | 246.84 | 4.6244
03.04.01.07 | Demolicao De Concreto Simples | M3 | 5 | 158.54 | 792.7 | 14.8508
03.04.01.08 | Carga Manual De Material A Granel (2 Serventes) Em Caminhao Basculante C/ Cacamba De 4,0M3 Incluindo Descarga Mecânica | M3 | 25 | 20.58 | 514.5 | 9.6389
03.04.02. | Tubulações E Infraestrutura
03.04.02.01. | Infra Estrutura De Rede
03.04.02.01.01 | Escavacao Mecanica Valas Em Qualquer Tipo De Solo Exceto Rocha,Prof. 0< H < 4 M | M3 | 11320.37 | 8.26 | 93506.2562 | 1751.7913
03.04.02.01.02 | Reaterro De Vala Com Material Granular Reaproveitado Adensado E Vibrado | M3 | 10756.47 | 14.11 | 151773.7917 | 2843.4033
03.04.02.01.03 | Carga, Transporte E Descarga Mecanica Ate 5,00 Km | M3 | 761.25 | 9.34 | 7110.075 | 133.2036
03.04.02.01.04 | Lastro De Brita Nº 2 Apiloada Manualmente Com Maço De Até 30 Kg | M3 | 123.326 | 108.15 | 13337.7069 | 249.875
03.04.02.02. | Fornecimento, Assentamento E Rejuntamento De Tubos De Concreto
03.04.02.02.01 | Tubo De Pvc Rígido Defofo, Dn= 300Mm (De= 326Mm), Inclusive Conexões | M | 2944.5 | 205.1051 | 603931.8727 | 11314.3507
03.04.02.02.02 | Tubo De Concreto Classe Ea-2, Dn= 400 Mm | M | 1460 | 146.9 | 214474 | 4018.0593
03.04.02.03. | Construção De Poço De Visita Em Alvenaria E Caixa De Ligação
03.04.02.03.01 | Poco De Visita Para Rede De Esg. Sanit., Em Aneis De Concreto, Diâmetro = 60Cm E 110Cm, Prof = 320Cm, Incluindo Degrau, Excluindo Tampao Ferro Fundido. | UNID. | 6 | 2025.17 | 12151.02 | 227.6431
03.04.02.03.02 | Tampão De Ferro Fundido De 600 Mm Padrão Pmsp, Tráfego Médio | UNID. | 6 | 405.12 | 2430.72 | 45.5383
03.04.02.03.03 | Caixa Coletora, 1,20X1,20X1,50M, Com Fundo E Tampa De Concreto E Paredes Em Alvenaria | UNID. | 1 | 1184.68 | 1184.68 | 22.1944
03.04.02.04. | Construção De Muro De Ala (Saída) Para Tubos Ø = 0,80 M
03.04.02.04.01 | Infra Estrutura
03.04.02.04.01.01 | Estaca A Trado(Broca) D=25Cm C/Concreto Fck=15Mpa+20Kg Aco/M3 Ld.In-Loco | M | 45 | 51.68 | 2325.6 | 43.5689
03.04.02.04.01.02 | Escavacao Manual De Valas H <= 1,50 M | M3 | 6 | 32.68 | 196.08 | 3.6735
03.04.02.04.01.03 | Compactacao De Valas,Manualmente, Sem Controle De Gc | M3 | 8.65 | 18.52 | 160.198 | 3.0012
03.04.02.04.01.04 | Lastro De Brita Nº 2 Apiloada Manualmente Com Maço De Até 30 Kg | M3 | 4.65 | 108.15 | 502.8975 | 9.4215
03.04.02.04.01.05 | Forma De Madeira P/Fundacao C/Tabuas 3A 1X12" Reapr 10X | M2 | 16.86 | 31.89 | 537.6654 | 10.0729
03.04.02.04.01.06 | Armacao De Aco Ca-60 Diam. 3,4 A 6,0Mm.- Fornecimento / Corte (C/Perda De 10%) / Dobra / Colocação. | KG | 56 | 9.11 | 510.16 | 9.5576
03.04.02.04.01.07 | Concreto Estrutural Fck=20Mpa, Virado Em Betoneira, Na Obra, Sem Lançamento | M3 | 6 | 384.69 | 2308.14 | 43.2418
03.04.02.04.01.08 | Reaterro De Vala Com Material Granular Reaproveitado Adensado E Vibrado | M3 | 3.22 | 14.11 | 45.4342 | 0.85119
03.04.02.04.01.09 | Carga, Transporte E Descarga Mecanica Ate 5,00 Km | M3 | 2.65 | 9.34 | 24.751 | 0.4637
03.04.03 | Pavimento Asfáltico
03.04.03.01 | Chapa Metálica Para Uso Em Travessia - Locação | M2 | 440.45 | 102.4433 | 45121.148 | 845.3213
03.04.03.02 | Meio-Fio E Sarjeta Conjugados De Concreto 15 Mpa, 47 Cm Base X 30 Cm Altura, Com Extrusora | M | 34 | 41.74 | 1419.16 | 26.5872
03.04.03.03 | Escavacao Mecanica De Material 1A. Categoria, Proveniente De Corte De Subleito (C/Trator Esteiras 160Hp) | M3 | 156 | 2.49 | 388.44 | 7.2772
03.04.03.04 | Compactacao Mecanica C/ Controle Do Gc>=95% Do Pn (Areas) (C/Moniveladora 140 Hp E Rolo Compressor Vibratorio 80 Hp) | M3 | 8789.42 | 3.33 | 29268.7686 | 548.3352
03.04.03.05 | Embasamento De Material Granular - Rachao | M3 | 122 | 107.21 | 13079.62 | 245.0399
03.04.03.06 | Base Para Pavimentaçao Com Brita Graduada, Inclusive Compactaçao | M3 | 1757.884 | 139.59 | 245383.0276 | 4597.1239
03.04.03.07 | Imprimacao De Base De Pavimentacao Com Emulsao Cm-30 | M2 | 8789.42 | 3.42 | 30059.8164 | 563.1551
03.04.03.08 | Imprimação Betuminosa Ligante | M2 | 8789.42 | 2.3 | 20215.666 | 378.73
03.04.03.09 | Camada De Rolamento Em Concreto Asfáltico Usinado A Quente - (Cbuq) | M3 | 351.5768 | 620.8287 | 218268.9719 | 4089.1561
03.04.04 | Sinalização De Trânsito
03.04.04.01 | Fornecimento E Transporte De Placa Mod. Aluminio Gt+Gt. | UNID. | 23 | 935.52 | 21516.96 | 403.1091
03.04.04.02 | Colocaçao De Placa Em Suporte De Madeira Ou Metalico - Solo | UNID. | 23 | 70.29 | 1616.67 | 30.2875
03.04.04.03 | Sinaliz.Hor. C/Termoplast. Hot‐Spray | UNID. | 58 | 62.05 | 3598.9 | 67.4235
04. | CONSTR ELEV/EMISSÁRIO Norte_EQUIP
04.01 | Grade Grossa Mecanizada (Q = 310 M³/H) | UNID. | 2 | 160817.076 | 321634.152 | 6025.6492
04.02 | Caixa De Areia Tipo Plana (2 M X 2 M) | UNID. | 2 | 67170 | 134340 | 2516.7903
04.03 | Rosca Transportadora De Areia Mecanizada | UNID. | 2 | 60145 | 120290 | 2253.5708
04.04 | Comportas (0,6 M X 0,6 M) | UNID. | 3 | 13595.21 | 40785.63 | 764.0976
04.05 | Calha Parshall De 9 Pol | UNID. | 1 | 4531.74 | 4531.74 | 84.8998
04.06 | Bomba Submerssível De Eixo Vertical (Esgoto Bruto) - Q = 84 L/S - Amt = 92 Mca | UNID. | 2 | 28323.35 | 56646.7 | 1061.2466
04.07 | Talha Monovia 1.000 Kg | UNID. | 1 | 1439.44 | 1439.44 | 26.9672
04.08 | Tubos, Conexões E Acessórios | UNID. | 1 | 22658.68 | 22658.68 | 424.4986
05. | CONSTR ELEV/EMISSÁRIO Sonoco_SERVIÇOS
05.01 | Projetos executivos - construçao de Elev / Emissario Sonoco |  |  |  | 34044.055 | 637.7977
05.01.01 | Projeto Estrutural
05.01.01.01 | Projeto formato A1 | UNID. | 1 | 2499.05 | 2499.05 | 46.8184
05.01.01.02 | Projeto formato A0 | UNID. | 0.57658 | 3467.24 | 1999.15 | 37.453
05.01.02 | Projeto Hidro Sanitário |  |  |  |  | 0
05.01.02.01 | Projeto formato A1 | UNID. | 3 | 2499.05 | 7497.15 | 140.4552
05.01.02.02 | Projeto formato A0 | UNID. | 2.7676 | 3467.24 | 9596.01 | 179.7763
05.01.03 | Projeto Elétrico
05.01.03.01 | Projeto formato A1 | UNID. | 1 | 2499.05 | 2499.05 | 46.8184
05.01.03.02 | Projeto formato A0 | UNID. | 0.39125 | 3467.24 | 1356.55 | 25.4143
05.01.04 | Projeto De Sistema De Descarga Atmosférica
05.01.04.01 | Projeto formato A1 | UNID. | 0.5 | 2499.05 | 1249.525 | 23.4092
05.01.04.02 | Projeto formato A0 | UNID. | 0.010288 | 3467.24 | 35.67 | 0.66826
05.01.05 | Sondagem Do Terreno A Percussao Em Solo | M | 90 | 69.91 | 6291.9 | 117.8755
05.01.06 | Levantamento Planialtimétrico E Cadastral De Área Urbana E Suburbana Até 2 Alqueires | M2 | 2000 | 0.51 | 1020 | 19.1092
05.02 | Serviços Gerais |  |  |  | 12088.49 | 226.4716
05.02.01 | Serviços Preliminares
05.02.01.01 | Placa De Obra Em Chapa De Aco Galvanizado | M2 | 12 | 280.51 | 3366.12 | 63.0625
05.02.01.02 | Barracao Para Deposito Em Tabuas De Madeira, Cobertura Em Fibrocimento 4 Mm, Incluso Piso Argamassa Traço 1:6 (Cimento E Areia) | M2 | 12 | 263.67 | 3164.04 | 59.2766
05.02.01.03 | Instal/Ligacao Provisoria Eletrica Baixa Tensao P/Cant Obra Obra,M3-Chave 100A Carga 3Kwh,20Cv Excl Forn Medidor | UNID. | 1 | 1262.7 | 1262.7 | 23.656
05.02.01.04 | Tapume De Chapa De Madeira Compensada (6Mm) - Pintura A Cal - Aproveitamento 2 X | M2 | 34 | 40.02 | 1360.68 | 25.4916
05.02.01.05 | Locacao Convencional De Obra, Através De Gabarito De Tabuas Corridas Pontaletadas, Sem Reaproveitamento | M2 | 67 | 6.31 | 422.77 | 7.9204
05.02.01.06 | Locação Para Muros, Cercas E Alambrados | M | 127 | 0.76 | 96.52 | 1.8083
05.02.01.07 | Destoca Arvore Porte Medio/Raiz Profunda S/Remocao/Aux Mecan | UNID. | 4 | 135.1 | 540.4 | 10.1241
05.02.01.08 | Limpeza Manual Do Terreno (C/ Raspagem Superficial) | M2 | 167 | 2.72 | 454.24 | 8.51
05.02.01.09 | Carga Manual De Material A Granel (2 Serventes) Em Caminhao Basculante C/ Cacamba De 4,0M3 Incluindo Descarga Mecânica | M3 | 24 | 20.58 | 493.92 | 9.2533
05.02.02. | Movimento De Terra
05.02.02.01 | Escavacao, Carga E Transporte De Material De 1A Categoria, Caminho De Servico Revestimento Primario, Com Escavadeira Hidraulica E Caminhao Basculante 6 M3, Dmt 800 Ate 1.000 M | M3 | 89 | 4.74 | 421.86 | 7.9033
05.02.02.02 | Aterro Mecanizado Por Compensação, Solo De 1ª Categoria Em Campo Aberto, Sem Compactação Do Aterro | M3 | 56 | 8.08 | 452.48 | 8.477
05.02.02.03 | Transporte De Material - Bota-Fora, D.M.T = 10,0 Km | M3 | 4 | 13.19 | 52.76 | 0.98843
05.03. | Estação Elevatória De Esgoto Bruto Sonoco |  |  |  | 124952.6471 | 2340.9231
05.03.01. | Serviços Preliminares
05.03.01.01 | Locacao Convencional De Obra, Através De Gabarito De Tabuas Corridas Pontaletadas, Sem Reaproveitamento | M2 | 30.46 | 6.31 | 192.2026 | 3.6008
05.03.01.02 | Limpeza Manual Do Terreno (C/ Raspagem Superficial) | M2 | 36.2 | 2.72 | 98.464 | 1.8447
05.03.01.03 | Carga Manual De Material A Granel (2 Serventes) Em Caminhao Basculante C/ Cacamba De 4,0M3 Incluindo Descarga Mecânica | M3 | 7.059 | 20.58 | 145.2742 | 2.7216
05.03.02. | Movimento De Terra
05.03.02.01 | Escavacao, Carga E Transporte De Material De 1A Categoria, Caminho De Servico Revestimento Primario, Com Escavadeira Hidraulica E Caminhao Basculante 6 M3, Dmt 800 Ate 1.000 M | M3 | 87 | 4.74 | 412.38 | 7.7257
05.03.02.02 | Aterro Mecanizado Por Compensação, Solo De 1ª Categoria Em Campo Aberto, Sem Compactação Do Aterro | M3 | 85.7 | 8.08 | 692.456 | 12.9728
05.03.02.03 | Compactação De Aterro Mecanizado Mínimo De 95% Pn, Sem Fornecimento De Solo Em Campo Aberto (Serviço Auxiliar Do Aterro) | M3 | 78.97 | 7.99 | 630.9703 | 11.8209
05.03.03. | Infraestrutura E Superestrutura
05.03.03.01 | Estaca A Trado(Broca) D=25Cm C/Concreto Fck=15Mpa+20Kg Aco/M3 Mold.In-Loco | M | 100 | 51.68 | 5168 | 96.8198
05.03.03.02 | Escavacao De Vala Nao Escorada Em Material De 1A Categoria Com Profundidade De 1,5 Ate 3M Com Retroescavadeira 75Hp, Sem Esgotamento | M3 | 79.2 | 7.36 | 582.912 | 10.9206
05.03.03.03 | Escavacao Manual De Vala Em Material De 1A Categoria Ate 1,5M Excluindo Esgotamento / Escoramento | M3 | 8.2 | 38.13 | 312.666 | 5.8576
05.03.03.04 | Regularizacao E Compactacao Manual De Terreno Com Soquete | M2 | 31.49 | 3.6 | 113.364 | 2.1238
05.03.03.05 | Lastro De Brita Nº 2 Apiloada Manualmente Com Maço De Até 30 Kg | M3 | 2.24 | 108.15 | 242.256 | 4.5385
05.03.03.06 | Forma De Madeira Comum Para Fundacoes | M2 | 46.6 | 36.69 | 1709.754 | 32.0314
05.03.03.07 | Forma Com Chapa De Madeira Compensada Plastificada 10Mm, Para Estruturas De Concreto | M2 | 209.86 | 30.38 | 6375.5468 | 119.4426
05.03.03.08 | Armacao (Fornecimento, Corte, Dobra E Colocação) Aco Ca-50, Diam. 6,3 (1/4) À 12,5Mm(1/2) | KG | 2532.7 | 8.38 | 21224.026 | 397.6211
05.03.03.09 | Fornecimento, Lançamento E Adensamento De Concreto Usinado Bombeado Fck=20Mpa. | M3 | 26.66 | 358.02 | 9544.8132 | 178.8171
05.03.03.10 | Cimento Especial Cristalizante Com Adesivo Liquido De Alta Performance A Base De Resina Acrílica, Tres Demaos | M2 | 135.5 | 53.26 | 7216.73 | 135.2017
05.03.03.11 | Reaterro De Valas / Cavas, Compactada A Maço, Em Camadas De Até 30 Cm. | M3 | 19.2 | 22.88 | 439.296 | 8.23
05.03.03.12 | Transporte De Material - Bota-Fora, D.M.T = 10,0 Km | M3 | 34 | 13.19 | 448.46 | 8.4017
05.03.04. | Esquadrias Metálicas
05.03.04.01 | Guarda-Corpo Em Tubo De Aco Galvanizado 1 1/2" | M2 | 20.4 | 268.44 | 5476.176 | 102.5933
05.03.04.02 | Fornecimento E Montagem De Estrutura Em Aço Astm-A36, Sem Pintura | KG | 300 | 12.25 | 3675 | 68.8492
05.03.04.03 | Fornecimento E Instalacao De Talha E Troley Manual De 1 Tonelada | UNID. | 1 | 1569.11 | 1569.11 | 29.3965
05.03.05. | Instalações Hidráulicas
05.03.05.01 | Valvula Gaveta Flangeada - Va900 - Dn 150 - Fofo | UNID. | 2 | 2051.18 | 4102.36 | 76.8556
05.03.05.02 | Valvula Retenção Portinhola - Surgebuster - Dn 150 - Fofo | UNID. | 2 | 3012.51 | 6025.02 | 112.8756
05.03.05.03 | Curva 90º Flangeada - Dn 150 - Fofo | UNID. | 5 | 321.43 | 1607.15 | 30.1091
05.03.05.04 | Te Flangeado - Dn 150 - Fofo | UNID. | 1 | 514.08 | 514.08 | 9.631
05.03.05.05 | Rede De Esgoto Sanitário
05.03.05.05.01 | Caixa Sifonada De Pvc Dn 150X150X50Mm C/Grelha Metalica | UNID. | 2 | 67.65 | 135.3 | 2.5348
05.03.05.05.02 | Caixa De Gordura Em Pvc 250X230X75Mm, Com Tampa E Porta-Tampa - Fornecimento E Instalacao | UNID. | 2 | 71.28 | 142.56 | 2.6708
05.03.05.05.03 | Caixa De Inspecao 80X80Cm Para Esgoto | UNID. | 3 | 889.51 | 2668.53 | 49.9935
05.03.05.05.04 | Tubo De Pvc "R" 50Mm Incl Conexoes - Col Esgoto | M | 54 | 28.52 | 1540.08 | 28.8526
05.03.05.05.05 | Tubo De Pvc "R" 75Mm Incl Conexoes - Col Esgoto | M | 43 | 32.91 | 1415.13 | 26.5117
05.03.05.05.06 | Tubo De Pvc "R" 100Mm Incl Conexoes - Col Esgoto | M | 21 | 41.77 | 877.17 | 16.4333
05.03.05.05.07 | Grelha Em Ferro Fundido, Dimensões 30X90Cm, 85Kg Para Cx Ralo, Fornecida E Assentada Com Argamassa 1:4 Cimento:Areia. | UNID. | 4 | 320.82 | 1283.28 | 24.0416
05.03.05.06. | Rede De Água Fria
05.03.05.06.01 | Registro Gaveta 1" Bruto Latao - Fornecimento E Instalacao | UNID. | 1 | 49.52 | 49.52 | 0.92773
05.03.05.06.02 | Registro Gaveta 1.1/2" Bruto Latao - Fornecimento E Instalacao | UNID. | 2 | 76.41 | 152.82 | 2.863
05.03.05.06.03 | Registro Gaveta 2" Bruto Latao - Fornecimento E Instalacao | UNID. | 1 | 111.52 | 111.52 | 2.0893
05.03.05.06.04 | Registro Gaveta 2.1/2" Bruto Latao - Fornecimento E Instalacao | UNID. | 2 | 232.72 | 465.44 | 8.7198
05.03.05.06.05 | Tubo De Pvc Rigido Junta Soldavel Dn 32Mm (1") Incl Conexoes | M | 35 | 18.49 | 647.15 | 12.124
05.03.05.06.06 | Tubo De Pvc Rigido Junta Soldavel Dn 50Mm (1.1/2") Incl Conexoes | M | 43 | 27.09 | 1164.87 | 21.8232
05.03.05.06.07 | Tubo De Pvc Rigido Junta Soldavel Dn 60Mm (2") Incl Conexoes | M | 23 | 35.75 | 822.25 | 15.4044
05.03.05.06.08 | Tubo De Pvc Rigido Junta Soldavel Dn 75Mm (2.1/2") Incl Conexoes | M | 23 | 51.11 | 1175.53 | 22.0229
05.03.05.07. | Rede De Águas Pluviais
05.03.05.07.01 | Tubo De Pvc "R" Para Aguas Pluviais 100Mm - Incl. Conexoes | M | 89 | 41.77 | 3717.53 | 69.646
05.03.05.07.02 | Tubo De Pvc "R" Para Aguas Pluviais 150Mm - Incl Conexoes | M | 65 | 64.62 | 4200.3 | 78.6904
05.03.05.07.03 | Caixa De Alvenaria - Tampa De Concreto | M2 | 54 | 110.45 | 5964.3 | 111.7381
05.03.06. | Instalações Elétricas
05.03.06.01 | Cabo De Cobre Nu 16 Mm2 | M | 21 | 8.37 | 175.77 | 3.293
05.03.06.02 | Cabo De Cobre Nu 50 Mm2 | M | 45 | 22.86 | 1028.7 | 19.2722
05.03.06.03 | Quadro Telesp / Telebrás De Embutir De 600 X 600 X 120 Mm | UNID. | 1 | 209.24 | 209.24 | 3.92
05.03.06.04 | Caixa De Ferro Estâmpada 4´ X 2´ | UNID. | 3 | 8.48 | 25.44 | 0.47661
05.03.06.05 | Caixa De Ferro Estâmpada 4´ X 4´ | UNID. | 4 | 10.58 | 42.32 | 0.79284
05.03.06.06 | Caixa De Passagem Em Chapa, Com Tampa Parafusada, 300 X 300 X 120 Mm | UNID. | 5 | 78.01 | 390.05 | 7.3074
05.03.06.07 | Cabo De Cobre De 25,0 Mm², Isolamento 0,6/1 Kv - Isolação Epr 90°C | M | 25 | 8.68 | 217 | 4.0654
05.03.06.08 | Cabo De Cobre De 1,5 Mm², Isolamento 750 V - Isolação Em Pvc 70°C | M | 700 | 0.93 | 651 | 12.1961
05.03.06.09 | Cabo De Cobre De 2,5 Mm², Isolamento 750 V - Isolação Em Pvc 70°C | M | 800 | 1.16 | 928 | 17.3856
05.03.06.10 | Cabo De Cobre De 4,0 Mm², Isolamento 750 V - Isolação Em Pvc 70°C | M | 600 | 1.63 | 978 | 18.3223
05.03.06.11 | Cabo De Cobre De 6,0 Mm², Isolamento 750 V - Isolação Em Pvc 70°C | M | 500 | 2.21 | 1105 | 20.7016
05.03.06.12 | Conector Split-Bolt Para Cabo De 50,0 Mm², Latão, Simples | UNID. | 20 | 6.97 | 139.4 | 2.6116
05.03.06.13 | Curva De Pvc Rígido De 90° - 3/4" | UNID. | 35 | 2.34 | 81.9 | 1.5344
05.03.06.14 | Disjuntor Termomagnético, Unipolar 127/220 V, Corrente De 10 A Até 30 A | UNID. | 2 | 14.54 | 29.08 | 0.5448
05.03.06.15 | Disjuntor Termomagnético, Bipolar 220/380 V, Corrente De 10 A Até 50 A | UNID. | 3 | 63.49 | 190.47 | 3.5684
05.03.06.16 | Disjuntor Termomagnético, Tripolar 220/380 V, Corrente De 60 A Até 100 A | UNID. | 3 | 99.63 | 298.89 | 5.5995
05.03.06.17 | Eletroduto Corrugado De Polietileno De Alta Densidade, Dn= 30 Mm, Com Acessórios | M | 45 | 6.73 | 302.85 | 5.6737
05.03.06.18 | Eletroduto De Pvc Rígido Roscável De 3/4´ - Com Acessórios | M | 54 | 15.55 | 839.7 | 15.7313
05.03.06.19 | Eletroduto De Pvc Corrugado Flexível Leve, Diâmetro Externo De 20 Mm | M | 48 | 8.97 | 430.56 | 8.0663
05.03.06.20 | Placa De 4´ X 2´ | UNID. | 5 | 2.21 | 11.05 | 0.20702
05.03.06.21 | Placa De 4´ X 4´ | UNID. | 5 | 5.99 | 29.95 | 0.5611
05.03.06.22 | Haste De Aterramento De 5/8´ X 2,40 M | UNID. | 8 | 65.1 | 520.8 | 9.7569
05.03.06.23 | Dispositivo Diferencial Residual De 25 A X 30 Ma - 2 Pólos | UNID. | 1 | 117.97 | 117.97 | 2.2101
05.03.06.24 | Dispositivo Diferencial Residual De 40 A X 30 Ma - 2 Pólos | UNID. | 2 | 118.07 | 236.14 | 4.424
05.03.06.25 | Interruptor Diferencial Tetrapolar De 63A Com Disparo Residual De 300Ma | UNID. | 2 | 475.52 | 951.04 | 17.8172
05.03.06.26 | Interruptor Com 1 Tecla Paralelo E Placa | CJ | 2 | 12.54 | 25.08 | 0.46986
05.03.06.27 | Interruptor Com 1 Tecla Simples E Placa | CJ | 3 | 12.71 | 38.13 | 0.71435
05.03.06.28 | Lâmpada Fluorescente Compacta Eletrônica ´3U´, Base E27 De 20 W - 110 Ou 220 V | UNID. | 16 | 14.11 | 225.76 | 4.2295
05.03.06.29 | Luva De Emenda Pvc - 3/4" | UNID. | 15 | 1.04 | 15.6 | 0.29226
05.03.06.30 | Plafon Plástico E/Ou Pvc Para Acabamento De Ponto De Luz, Com Soquete E-27 Para Lâmpadas Até 100W | UNID. | 6 | 6.45 | 38.7 | 0.72502
05.03.06.31 | Luminaria Tipo Calha, De Sobrepor, Com Reator De Partida Rapida E Lampada Fluorescente 4X20W, Completa, Fornecimento E Instalacao | UNID. | 8 | 108.68 | 869.44 | 16.2885
05.03.06.32 | Quadro De Distribuicao De Energia Em Chapa Metalica, De Embutir, Com Porta, Para 40 Disjuntores Termomagneticos Monopolares, Com Dispositivopara Chave Geral, Com Barramento Trifasico E Neutro, Fornecimento E Instalacao | UNID. | 1 | 548.14 | 548.14 | 10.2691
05.03.06.33 | Terminal De Pressão/Compressão Para Cabo De 25,0 Mm² | UNID. | 12 | 6.23 | 74.76 | 1.4006
05.03.06.34 | Terminal De Pressão/Compressão Para Cabo De 16,0 Mm² | UNID. | 6 | 6.52 | 39.12 | 0.73289
05.03.06.35 | Tomada Universal 2P+T, 15 A - 125/250 V, Com Placa | CJ | 3 | 14.99 | 44.97 | 0.84249
05.03.06.36 | Tomada Rj 11 Para Telefone, Sem Placa | UNID. | 4 | 17.52 | 70.08 | 1.3129
05.03.06.37 | Tomada Rj 45 Para Rede De Dados, Com Placa | UNID. | 1 | 35.78 | 35.78 | 0.67032
05.03.06.38 | Tomada Para Vhf/Uhf, Catv E Fm, Frequência 5 Mhz A 1 Ghz | UNID. | 1 | 24.91 | 24.91 | 0.46668
05.03.06.39 | Padrao De Energia Tipo C4 | UNID. | 1 | 1299.34 | 1299.34 | 24.3425
05.03.06.40 | Lâmpada De Vapor De Sódio Elipsoidal Ou Tubular, Base E40 De 150 W | UNID. | 3 | 31.8 | 95.4 | 1.7873
05.03.06.41 | Lâmpada De Vapor De Sódio Elipsoidal Ou Tubular, Base E40 De 400 W | UNID. | 2 | 42.49 | 84.98 | 1.5921
05.03.06.42 | Lâmpada De Vapor Metálico Tubular, Base G12 De 150 W | UNID. | 3 | 160.03 | 480.09 | 8.9942
05.03.06.43 | Luminária Decorativa Com Montagem Para Uma Pétala, Com Corpo Em Chapa De Aço Ou Alumínio, Alojamento Para Equipamento Elétrico. Refletor Estampado Em Chapa De Alumínio Anodizado. Lente Plana, Cristal Temperado Transparente. Soquete De Porcelana Rosca E-40 | UNID. | 4 | 334.15 | 1336.6 | 25.0405
05.03.06.44 | Luminárias Fechada, Corpo, Aro, Tampa E Alojamento Para Equipamento Elétrico, Totalmente Produzida Em Alumínio Fundido Com Refletor Interno De Chapa De Alumínio Polido E Anodizado, Difusor Em Acrílico Transparente Ou Lente Plana De Cristal Temperado, Fixa | UNID. | 4 | 488.38 | 1953.52 | 36.5982
05.03.06.45 | Reator Eletromagnético De Alto Fator De Potência, Para Lâmpada Vapor Metálico 150 W / 220 V | UNID. | 4 | 65.64 | 262.56 | 4.9189
05.03.06.46 | Reator Eletromagnético De Alto Fator De Potência, Para Lâmpada Vapor De Sódio 150 W / 220 V | UNID. | 5 | 57.85 | 289.25 | 5.4189
05.03.06.47 | Reator Eletromagnético De Alto Fator De Potência, Para Lâmpada Vapor De Sódio 400 W / 220 V | UNID. | 2 | 98.46 | 196.92 | 3.6892
05.03.06.48 | Relé Fotoelétrico 50/60 Hz 110/220 V - 1200 Va, Completo | UNID. | 1 | 46.56 | 46.56 | 0.87228
05.03.06.49 | Suporte De Fixação Em Poste Para 2 Luminárias Tipo Pétala | UNID. | 1 | 81.74 | 81.74 | 1.5314
05.03.06.50 | Poste Concreto Seção Circular Comprimento=11M E Carga Nominal 200Kg Inclusive Escavacao Exclusive Transporte - Fornecimento E Colocação | UNID. | 1 | 948.89 | 948.89 | 17.777
05.03.06.51 | Poste Telecônico Reto Em Aço Sae 1010/1020 Galvanizado A Fogo, Altura De 6,00 M | UNID. | 1 | 844.26 | 844.26 | 15.8168
05.04. | Emissário E.E.E.B Sonoco |  |  |  | 601980.5354 | 11277.7934
05.04.01. | Serviços Preliminares
05.04.01.01 | Mobilização E Desmobilização De Equipamentos, Pessoal, Ferramentas E Canteiro De Apoio | UNID. | 1 | 9639 | 9639 | 180.5817
05.04.01.02 | Locação De Redes De Água Ou De Esgoto, Inclusive Topografo | M | 2015 | 0.75 | 1511.25 | 28.3125
05.04.01.03 | Sinalizacao De Transito - Noturna | M | 810 | 1.71 | 1385.1 | 25.9491
05.04.01.04 | Retirada Manual De Guia Pré-Moldada, Inclusive Limpeza, Carregamento, Transporte Até 1,0 Quilômetro E Descarregamento | M | 17 | 4.54 | 77.18 | 1.4459
05.04.01.05 | Demolicao De Pavimentacao Asfaltica, Exclusive Transporte Do Material Retirado | M3 | 3370.2 | 25.1 | 84592.02 | 1584.7877
05.04.01.06 | Remoçao De Brita Graduada Contaminada | M2 | 45 | 7.26 | 326.7 | 6.1206
05.04.01.07 | Demolicao De Concreto Simples | M3 | 54 | 158.54 | 8561.16 | 160.3889
05.04.01.08 | Carga Manual De Material A Granel (2 Serventes) Em Caminhao Basculante C/ Cacamba De 4,0M3 Incluindo Descarga Mecânica | M3 | 47 | 20.58 | 967.26 | 18.1211
05.04.02. | Tubulações E Infraestrutura
05.04.02.01. | Infra Estrutura De Rede
05.04.02.01.01 | Escavacao Mecanica Valas Em Qualquer Tipo De Solo Exceto Rocha,Prof. 0< H < 4 M | M3 | 3615.65 | 8.26 | 29865.269 | 559.5103
05.04.02.01.02 | Reaterro De Vala Com Material Granular Reaproveitado Adensado E Vibrado | M3 | 3549.51 | 14.11 | 50083.5861 | 938.29
05.04.02.01.03 | Carga, Transporte E Descarga Mecanica Ate 5,00 Km | M3 | 89.31 | 9.34 | 834.1554 | 15.6275
05.04.02.01.04 | Lastro De Brita Nº 2 Apiloada Manualmente Com Maço De Até 30 Kg | M3 | 56.42 | 108.15 | 6101.823 | 114.3145
05.04.02.02. | Fornecimento, Assentamento E Rejuntamento De Tubos De Concreto
05.04.02.02.01 | Tubo De Pvc Rígido Defofo, Dn= 150Mm (De= 170Mm), Inclusive Conexões | M | 1265 | 55.5592 | 70282.3829 | 1316.704
05.04.02.02.02 | Tubo Pvc Rígido, Junta Elástica, Tipo Vinilfort, Dn= 200 Mm, Inclusive Conexões | M | 750 | 56.86 | 42645 | 798.932
05.04.02.03. | Construção De Poço De Visita Em Alvenaria E Caixa De Ligação
05.04.02.03.01 | Poco De Visita Para Rede De Esg. Sanit., Em Aneis De Concreto, Diâmetro = 60Cm E 110Cm, Prof = 320Cm, Incluindo Degrau, Excluindo Tampao Ferro Fundido. | UNID. | 5 | 2025.17 | 10125.85 | 189.7026
05.04.02.03.02 | Tampão De Ferro Fundido De 600 Mm Padrão Pmsp, Tráfego Médio | UNID. | 5 | 405.12 | 2025.6 | 37.9486
05.04.02.03.03 | Caixa Coletora, 1,20X1,20X1,50M, Com Fundo E Tampa De Concreto E Paredes Em Alvenaria | UNID. | 3 | 1184.68 | 3554.04 | 66.5831
05.04.02.04. | Construção De Muro De Ala (Saída) Para Tubos Ø = 0,80 M
05.04.02.04.01. | Infra Estrutura
05.04.02.04.01.01 | Estaca A Trado(Broca) D=25Cm C/Concreto Fck=15Mpa+20Kg Aco/M3 Ld.In-Loco | M | 45 | 51.68 | 2325.6 | 43.5689
05.04.02.04.01.02 | Escavacao Manual De Valas H <= 1,50 M | M3 | 54 | 32.68 | 1764.72 | 33.0611
05.04.02.04.01.03 | Compactacao De Valas,Manualmente, Sem Controle De Gc | M3 | 34 | 18.52 | 629.68 | 11.7967
05.04.02.04.01.04 | Lastro De Brita Nº 2 Apiloada Manualmente Com Maço De Até 30 Kg | M3 | 4 | 108.15 | 432.6 | 8.1045
05.04.02.04.01.05 | Forma De Madeira P/Fundacao C/Tabuas 3A 1X12" Reapr 10X | M2 | 45 | 31.89 | 1435.05 | 26.8849
05.04.02.04.01.06 | Armacao De Aco Ca-60 Diam. 3,4 A 6,0Mm.- Fornecimento / Corte (C/Perda De 10%) / Dobra / Colocação. | KG | 765 | 9.11 | 6969.15 | 130.5634
05.04.02.04.01.07 | Concreto Estrutural Fck=20Mpa, Virado Em Betoneira, Na Obra, Sem Lançamento | M3 | 7.765 | 384.69 | 2987.1179 | 55.9621
05.04.02.04.01.08 | Reaterro De Vala Com Material Granular Reaproveitado Adensado E Vibrado | M3 | 5 | 14.11 | 70.55 | 1.3217
05.04.02.04.01.09 | Carga, Transporte E Descarga Mecanica Ate 5,00 Km | M3 | 6.4 | 9.34 | 59.776 | 1.1199
05.04.03. | Canaletas Moldadas In Loco
05.04.03.01 | Regularizacao E Compactacao De Subleito Ate 20 Cm De Espessura | M2 | 232 | 1.81 | 419.92 | 7.867
05.04.03.02 | Lastro De Brita Nº 2 Apiloada Manualmente Com Maço De Até 30 Kg | M3 | 32 | 108.15 | 3460.8 | 64.8363
05.04.03.03 | Forma De Madeira P/Fundacao C/Tabuas 3A 1X12" Reapr 10X | M2 | 65 | 31.89 | 2072.85 | 38.8338
05.04.03.04 | Concreto Estrutural Virado Na Obra Controle C Com Impermeabilizante Fck=15Mpa Sem Lançamento' | M3 | 12.64 | 409.17 | 5171.9088 | 96.893
05.04.03.05 | Meio-Fio (Guia) De Concreto Pre-Moldado, Dimensões 12X15X30X100Cm E Superiorxface Inferiorxalturaxcomprimento),Rejuntado C/Argamassa 1:4 | M | 78 | 35.68 | 2783.04 | 52.1388
05.04.04. | Pavimento Asfáltico
05.04.04.01 | Chapa Metálica Para Uso Em Travessia - Locação | M2 | 201.5 | 102.4433 | 20642.3233 | 386.7232
05.04.04.02 | Meio-Fio E Sarjeta Conjugados De Concreto 15 Mpa, 47 Cm Base X 30 Cm Altura, Com Extrusora | M | 55 | 41.74 | 2295.7 | 43.0087
05.04.04.03 | Escavacao Mecanica De Material 1A. Categoria, Proveniente De Corte De Subleito (C/Trator Esteiras 160Hp) | M3 | 34.76 | 2.49 | 86.5524 | 1.6215
05.04.04.04 | Compactacao Mecanica C/ Controle Do Gc>=95% Do Pn (Areas) (C/Moniveladora 140 Hp E Rolo Compressor Vibratorio 80 Hp) | M3 | 3370.2 | 3.33 | 11222.766 | 210.2527
05.04.04.05 | Embasamento De Material Granular - Rachao | M3 | 12 | 107.21 | 1286.52 | 24.1023
05.04.04.06 | Base Para Pavimentaçao Com Brita Graduada, Inclusive Compactaçao | M3 | 674.04 | 139.59 | 94089.2436 | 1762.7132
05.04.04.07 | Imprimacao De Base De Pavimentacao Com Emulsao Cm-30 | M2 | 3370.2 | 3.42 | 11526.084 | 215.9352
05.04.04.08 | Imprimação Betuminosa Ligante | M2 | 3370.2 | 2.3 | 7751.46 | 145.2196
05.04.04.09 | Camada De Rolamento Em Concreto Asfáltico Usinado A Quente - (Cbuq) | M3 | 134.808 | 620.8287 | 83692.677 | 1567.9389
05.04.05. | Sinalização De Trânsito
05.04.05.01 | Fornecimento E Transporte De Placa Mod. Aluminio Gt+Gt. | UNID. | 12 | 935.52 | 11226.24 | 210.3178
05.04.05.02 | Colocaçao De Placa Em Suporte De Madeira Ou Metalico - Solo | UNID. | 12 | 70.29 | 843.48 | 15.8022
05.04.05.03 | Sinaliz.Hor. C/Termoplast. Hot‐Spray | UNID. | 67 | 62.05 | 4157.35 | 77.8858
06. | CONSTR ELEV/EMISSÁRIO Sonoco_EQUIP
06.01 | Grade Grossa (Q = 54 M³/H) - Q = 14 L/S | UNID. | 1 | 906.35 | 906.35 | 16.98
06.02 | Comportas (0,6 M X 0,6 M) | UNID. | 4 | 13595.21 | 54380.84 | 1018.7969
06.03 | Calha Parshall De 6 Pol | UNID. | 2 | 1699.4 | 3398.8 | 63.6748
06.04 | Bomba Submerssível De Eixo Vertical (Esgoto Bruto) - Q = 14 L/S - Amt = 49 Mca | UNID. | 2 | 16994.01 | 33988.02 | 636.7479
06.05 | Talha Monovia 1.000 Kg | UNID. | 1 | 1439.44 | 1439.44 | 26.9672
06.06 | Tubos, Conexões E Acessórios | UNID. | 1 | 9063.47 | 9063.47 | 169.7994
07. | CONSTRUÇÃO DOS INTERCEPTORES DE ESGOTO - MARGEM ESQUERDA DO RIBEIRÃO DAS ARARAS
07.01 | Projeto executivo para construçao de interceptores - margem esquerda do Ribeirão |  |  |  | 137327.664 | 2572.7626
07.01.01 | Projeto Estrutural
07.01.01.01 | Projeto formato A1 | UNID. | 4 | 2499.05 | 9996.2 | 187.2736
07.01.01.02 | Projeto formato A0 | UNID. | 1.565 | 3467.24 | 5426.2 | 101.657
07.01.02 | Projeto Hidro Sanitário
07.01.02.01 | Projeto formato A1 | UNID. | 15 | 2499.05 | 37485.75 | 702.2761
07.01.02.02 | Projeto formato A0 | UNID. | 13.2821 | 3467.24 | 46052.25 | 862.765
07.01.03 | Projeto Elétrico
07.01.03.01 | Projeto formato A1 | UNID. | 2 | 2499.05 | 4998.1 | 93.6368
07.01.03.02 | Projeto formato A0 | UNID. | 1.4868 | 3467.24 | 5154.98 | 96.5759
07.01.04 | Sondagem Do Terreno A Percussao Em Solo | M | 300 | 69.91 | 20973 | 392.9183
07.01.05 | Levantamento Planialtimétrico E Cadastral De Área Urbana E Suburbana Até 2 Alqueires | M2 | 14198.4 | 0.51 | 7241.184 | 135.6598
07.02. | Serviços Gerais |  |  |  | 223494.7929 | 4187.0591
07.02.01. | Serviços Preliminares
07.02.01.01 | Placa De Obra Em Chapa De Aco Galvanizado | M2 | 12 | 280.51 | 3366.12 | 63.0625
07.02.01.02 | Barracao Para Deposito Em Tabuas De Madeira, Cobertura Em Fibrocimento 4 Mm, Incluso Piso Argamassa Traço 1:6 (Cimento E Areia) | M2 | 12 | 263.67 | 3164.04 | 59.2766
07.02.01.03 | Instal/Ligacao Provisoria Eletrica Baixa Tensao P/Cant Obra Obra,M3-Chave 100A Carga 3Kwh,20Cv Excl Forn Medidor | UNID. | 1 | 1262.7 | 1262.7 | 23.656
07.02.01.04 | Tapume De Chapa De Madeira Compensada (6Mm) - Pintura A Cal - Aproveitamento 2 X | M2 | 345 | 40.02 | 13806.9 | 258.6651
07.02.01.05 | Destoca Arvore Porte Medio/Raiz Profunda S/Remocao/Aux Mecan | UNID. | 37 | 135.1 | 4998.7 | 93.6481
07.02.01.06 | Limpeza Manual Do Terreno (C/ Raspagem Superficial) | M2 | 14198.4 | 2.72 | 38619.648 | 723.5191
07.02.01.07 | Carga Manual De Material A Granel (2 Serventes) Em Caminhao Basculante C/ Cacamba De 4,0M3 Incluindo Descarga Mecânica | M3 | 2129.76 | 20.58 | 43830.4608 | 821.141
07.02.02. | Retiradas, Remoções E Demolições |  |  |  |  | 0
07.02.02.01 | Demolicao De Alvenaria De Tijolos Macicos S/Reaproveitamento | M3 | 36 | 48.79 | 1756.44 | 32.906
07.02.02.02 | Demolicao De Vergas, Cintas E Pilaretes De Concreto | M3 | 21 | 141.63 | 2974.23 | 55.7207
07.02.02.03 | Demolicao De Concreto Simples | M3 | 32.43 | 158.54 | 5141.4522 | 96.3224
07.02.02.04 | Demolicao De Pavimentacao Asfaltica, Exclusive Transporte Do Material Retirado | M3 | 2677.819 | 25.1 | 67213.2569 | 1259.2055
07.02.02.05 | Retirada Manual De Guia Pré-Moldada, Inclusive Limpeza E Empilhamento | M | 566 | 4.16 | 2354.56 | 44.1115
07.02.02.06 | Retirada De Poste Ou Sistema De Sustentação Para Alambrado Ou Fechamento | UNID. | 8 | 13.52 | 108.16 | 2.0263
07.02.02.07 | Retirada De Entelamento Metálico Em Geral | M2 | 56 | 2.18 | 122.08 | 2.2871
07.02.02.08 | Demolicao De Alvenaria De Tijolos Furados S/Reaproveitamento | M3 | 124 | 60.98 | 7561.52 | 141.6612
07.02.02.09 | Remoção De Entulho Com Caçamba Metálica, Independente Da Distância Do Local De Despejo, Inclusive Carga E Descarga | M3 | 325 | 66.59 | 21641.75 | 405.447
07.02.02.10 | Transporte De Material - Bota-Fora, D.M.T = 10,0 Km | M3 | 422.5 | 13.19 | 5572.775 | 104.4031
07.03. | Interceptores Margem Esquerda |  |  |  | 3319952.646 | 62197.5925
07.03.01. | Serviços Preliminares
07.03.01.01 | Mobilização E Desmobilização De Equipamentos, Pessoal, Ferramentas E Canteiro De Apoio | UNID. | 1 | 9639 | 9639 | 180.5817
07.03.01.02 | Locação De Redes De Água Ou De Esgoto, Inclusive Topografo | M | 4896 | 0.75 | 3672 | 68.793
07.03.01.03 | Sinalizacao De Transito - Noturna | M | 1605 | 1.71 | 2744.55 | 51.4177
07.03.01.04 | Retirada Manual De Guia Pré-Moldada, Inclusive Limpeza, Carregamento, Transporte Até 1,0 Quilômetro E Descarregamento | M | 234 | 4.54 | 1062.36 | 19.9028
07.03.01.05 | Demolicao De Pavimentacao Asfaltica, Exclusive Transporte Do Material Retirado | M3 | 13389.095 | 25.1 | 336066.2845 | 6296.0277
07.03.01.06 | Remoçao De Brita Graduada Contaminada | M2 | 234 | 7.26 | 1698.84 | 31.8269
07.03.01.07 | Demolicao De Concreto Simples | M3 | 67 | 158.54 | 10622.18 | 199.001
07.03.01.08 | Carga Manual De Material A Granel (2 Serventes) Em Caminhao Basculante C/ Cacamba De 4,0M3 Incluindo Descarga Mecânica | M3 | 98 | 20.58 | 2016.84 | 37.7845
07.03.02. | Tubulações E Infraestrutura
07.03.02.01. | Infra Estrutura De Rede
07.03.02.01.01 | Escavacao Mecanica Valas Em Qualquer Tipo De Solo Exceto Rocha,Prof. 0< H < 4 M | M3 | 24865.06 | 8.26 | 205385.3956 | 3847.789
07.03.02.01.02 | Reaterro De Vala Com Material Granular Reaproveitado Adensado E Vibrado | M3 | 22465.76 | 14.11 | 316991.8736 | 5938.6785
07.03.02.01.03 | Carga, Transporte E Descarga Mecanica Ate 5,00 Km | M3 | 3239.07 | 9.34 | 30252.9138 | 566.7727
07.03.02.01.04 | Lastro De Brita Nº 2 Apiloada Manualmente Com Maço De Até 30 Kg | M3 | 137.088 | 108.15 | 14826.0672 | 277.7587
07.03.02.02. | Fornecimento, Assentamento E Rejuntamento De Tubos De Concreto
07.03.02.02.01 | Tubo De Concreto Classe Ea-2, Dn= 400 Mm | M | 47 | 146.9 | 6904.3 | 129.3485
07.03.02.02.02 | Tubo De Concreto Classe Ea-2, Dn= 500 Mm | M | 485 | 191.24 | 92751.4 | 1737.6494
07.03.02.02.03 | Tubo De Concreto Classe Ea-2, Dn= 600 Mm | M | 1120 | 235.8 | 264096 | 4947.7017
07.03.02.02.04 | Tubo De Concreto Classe Ea-2, Dn= 700 Mm | M | 3244 | 294.72 | 956071.68 | 17911.5075
07.03.02.03. | Construção De Poço De Visita Em Alvenaria E Caixa De Ligação
07.03.02.03.01 | Poco De Visita Para Rede De Esg. Sanit., Em Aneis De Concreto, Diâmetro = 60Cm E 110Cm, Prof = 320Cm, Incluindo Degrau, Excluindo Tampao Ferro Fundido. | UNID. | 29 | 2025.17 | 58729.93 | 1100.2748
07.03.02.03.02 | Tampão De Ferro Fundido De 600 Mm Padrão Pmsp, Tráfego Médio | UNID. | 29 | 405.12 | 11748.48 | 220.1017
07.03.02.03.03 | Caixa Coletora, 1,20X1,20X1,50M, Com Fundo E Tampa De Concreto E Paredes Em Alvenaria | UNID. | 2 | 1184.68 | 2369.36 | 44.3887
07.03.03. | Canaletas Moldadas In Loco
07.03.03.01 | Regularizacao E Compactacao De Subleito Ate 20 Cm De Espessura | M2 | 166.46 | 1.81 | 301.2926 | 5.6446
07.03.03.02 | Lastro De Brita Nº 2 Apiloada Manualmente Com Maço De Até 30 Kg | M3 | 8.7 | 108.15 | 940.905 | 17.6274
07.03.03.03 | Forma De Madeira P/Fundacao C/Tabuas 3A 1X12" Reapr 10X | M2 | 45.99 | 31.89 | 1466.6211 | 27.4764
07.03.03.04 | Concreto Estrutural Virado Na Obra Controle C Com Impermeabilizante Fck=15Mpa Sem Lançamento' | M3 | 2.175 | 409.17 | 889.9447 | 16.6727
07.03.03.05 | Meio-Fio (Guia) De Concreto Pre-Moldado, Dimensões 12X15X30X100Cm E Superiorxface Inferiorxalturaxcomprimento),Rejuntado C/Argamassa 1:4 | M | 58 | 35.68 | 2069.44 | 38.7699
07.03.04. | Pavimento Asfáltico
07.03.04.01 | Chapa Metálica Para Uso Em Travessia - Locação | M2 | 489.6 | 102.4433 | 50156.2358 | 939.6511
07.03.04.02 | Meio-Fio E Sarjeta Conjugados De Concreto 15 Mpa, 47 Cm Base X 30 Cm Altura, Com Extrusora | M | 566 | 41.74 | 23624.84 | 442.5991
07.03.04.03 | Escavacao Mecanica De Material 1A. Categoria, Proveniente De Corte De Subleito (C/Trator Esteiras 160Hp) | M3 | 4016.7285 | 2.49 | 10001.654 | 187.3758
07.03.04.04 | Compactacao Mecanica C/ Controle Do Gc>=95% Do Pn (Areas) (C/Moniveladora 140 Hp E Rolo Compressor Vibratorio 80 Hp) | M3 | 13389.095 | 3.33 | 44585.6864 | 835.2897
07.03.04.05 | Embasamento De Material Granular - Rachao | M3 | 211 | 107.21 | 22621.31 | 423.7985
07.03.04.06 | Base Para Pavimentaçao Com Brita Graduada, Inclusive Compactaçao | M3 | 2677.819 | 139.59 | 373796.7542 | 7002.8885
07.03.04.07 | Imprimacao De Base De Pavimentacao Com Emulsao Cm-30 | M2 | 13389.095 | 3.42 | 45790.7049 | 857.8651
07.03.04.08 | Imprimação Betuminosa Ligante | M2 | 13389.095 | 2.3 | 30794.9185 | 576.9268
07.03.04.09 | Camada De Rolamento Em Concreto Asfáltico Usinado A Quente - (Cbuq) | M3 | 535.5638 | 620.8287 | 332493.3841 | 6229.0913
07.03.05. | Sinalização De Trânsito
07.03.05.01 | Fornecimento E Transporte De Placa Mod. Aluminio Gt+Gt. | UNID. | 45 | 935.52 | 42098.4 | 788.6917
07.03.05.02 | Colocaçao De Placa Em Suporte De Madeira Ou Metalico - Solo | UNID. | 45 | 70.29 | 3163.05 | 59.2581
07.03.05.03 | Sinaliz.Hor. C/Termoplast. Hot‐Spray | UNID. | 121 | 62.05 | 7508.05 | 140.6594
08. | CONSTR INTERCEPTORES - INTERCEPTORES ARARY
08.01 | Projetos executivos para construçao Interceptores Arary |  |  |  | 96611.191 | 1809.9606
08.01.01. | Projetos Executivos
08.01.01.01 | Projeto Estrutural
08.01.01.01.01 | Projeto formato A1 | UNID. | 2 | 2499.05 | 4998.1 | 93.6368
08.01.01.01.02 | Projeto formato A0 | UNID. | 0.7825 | 3467.24 | 2713.1 | 50.8285
08.01.01.02 | Projeto Hidro Sanitário |  |  |  |  | 0
08.01.01.02.01 | Projeto formato A1 | UNID. | 15 | 2499.05 | 37485.75 | 702.2761
08.01.01.02.02 | Projeto formato A0 | UNID. | 3.793 | 3467.24 | 13151.13 | 246.3796
08.01.01.03 | Projeto Elétrico
08.01.01.03.01 | Projeto formato A1 | UNID. | 3 | 2499.05 | 7497.15 | 140.4552
08.01.01.03.02 | Projeto formato A0 | UNID. | 2.4526 | 3467.24 | 8503.59 | 159.3104
08.01.01.04 | Sondagem Do Terreno A Percussao Em Solo | M | 250 | 69.91 | 17477.5 | 327.4319
08.01.01.05 | Levantamento Planialtimétrico E Cadastral De Área Urbana E Suburbana Até 2 Alqueires | M2 | 9382.1 | 0.51 | 4784.871 | 89.6421
08.02. | Serviços Gerais |  |  |  | 289186.9032 | 5417.7668
08.02.01. | Serviços Preliminares
08.02.01.01 | Placa De Obra Em Chapa De Aco Galvanizado | M2 | 12 | 280.51 | 3366.12 | 63.0625
08.02.01.02 | Barracao Para Deposito Em Tabuas De Madeira, Cobertura Em Fibrocimento 4 Mm, Incluso Piso Argamassa Traço 1:6 (Cimento E Areia) | M2 | 12 | 263.67 | 3164.04 | 59.2766
08.02.01.03 | Instal/Ligacao Provisoria Eletrica Baixa Tensao P/Cant Obra Obra,M3-Chave 100A Carga 3Kwh,20Cv Excl Forn Medidor | UNID. | 1 | 1262.7 | 1262.7 | 23.656
08.02.01.04 | Tapume De Chapa De Madeira Compensada (6Mm) - Pintura A Cal - Aproveitamento 2 X | M2 | 234 | 40.02 | 9364.68 | 175.4424
08.02.01.05 | Destoca Arvore Porte Medio/Raiz Profunda S/Remocao/Aux Mecan | UNID. | 56 | 135.1 | 7565.6 | 141.7376
08.02.01.06 | Limpeza Manual Do Terreno (C/ Raspagem Superficial) | M2 | 9382.1 | 2.72 | 25519.312 | 478.0911
08.02.01.07 | Carga Manual De Material A Granel (2 Serventes) Em Caminhao Basculante C/ Cacamba De 4,0M3 Incluindo Descarga Mecânica | M3 | 1407.315 | 20.58 | 28962.5427 | 542.5982
08.02.02. | Retiradas, Remoções E Demolições
08.02.02.01 | Demolicao De Alvenaria De Tijolos Macicos S/Reaproveitamento | M3 | 25.2 | 48.79 | 1229.508 | 23.0342
08.02.02.02 | Demolicao De Vergas, Cintas E Pilaretes De Concreto | M3 | 14.7 | 141.63 | 2081.961 | 39.0045
08.02.02.03 | Demolicao De Concreto Simples | M3 | 22.701 | 158.54 | 3599.0165 | 67.4257
08.02.02.04 | Demolicao De Pavimentacao Asfaltica, Exclusive Transporte Do Material Retirado | M3 | 7505.68 | 25.1 | 188392.568 | 3529.4371
08.02.02.05 | Retirada Manual De Guia Pré-Moldada, Inclusive Limpeza E Empilhamento | M | 178 | 4.16 | 740.48 | 13.8725
08.02.02.06 | Retirada De Poste Ou Sistema De Sustentação Para Alambrado Ou Fechamento | UNID. | 3 | 13.52 | 40.56 | 0.75987
08.02.02.07 | Demolicao De Alvenaria De Tijolos Furados S/Reaproveitamento | M3 | 34 | 60.98 | 2073.32 | 38.8426
08.02.02.08 | Remoção De Aparelho De Iluminação Ou Projetor Fixo Em Teto, Piso Ou Parede | UNID. | 2 | 9.73 | 19.46 | 0.36457
08.02.02.09 | Remoção De Entulho Com Caçamba Metálica, Independente Da Distância Do Local De Despejo, Inclusive Carga E Descarga | M3 | 45 | 66.59 | 2996.55 | 56.1388
08.02.02.10 | Transporte De Material - Bota-Fora, D.M.T = 10,0 Km | M3 | 58.5 | 13.19 | 771.615 | 14.4558
08.02.03. | Movimento De Terra
08.02.03.01 | Escavacao, Carga E Transporte De Material De 1A Categoria, Caminho De Servico Revestimento Primario, Com Escavadeira Hidraulica E Caminhao Basculante 6 M3, Dmt 800 Ate 1.000 M | M3 | 234 | 4.74 | 1109.16 | 20.7795
08.02.03.02 | Aterro Mecanizado Por Compensação, Solo De 1ª Categoria Em Campo Aberto, Sem Compactação Do Aterro | M3 | 156 | 8.08 | 1260.48 | 23.6144
08.02.03.03 | Compactação De Aterro Mecanizado Mínimo De 95% Pn, Sem Fornecimento De Solo Em Campo Aberto (Serviço Auxiliar Do Aterro) | M3 | 323 | 7.99 | 2580.77 | 48.3494
08.02.03.04 | Transporte De Material - Bota-Fora, D.M.T = 10,0 Km | M3 | 234 | 13.19 | 3086.46 | 57.8232
08.03. | Interceptores Arary |  |  |  | 1834720.5924 | 34372.5396
08.03.01. | Serviços Preliminares
08.03.01.01 | Mobilização E Desmobilização De Equipamentos, Pessoal, Ferramentas E Canteiro De Apoio | UNID. | 1 | 9639 | 9639 | 180.5817
08.03.01.02 | Locação De Redes De Água Ou De Esgoto, Inclusive Topografo | M | 3752.84 | 0.75 | 2814.63 | 52.7306
08.03.01.03 | Sinalizacao De Transito - Noturna | M | 2489.55 | 1.71 | 4257.1305 | 79.7551
08.03.01.04 | Retirada Manual De Guia Pré-Moldada, Inclusive Limpeza, Carregamento, Transporte Até 1,0 Quilômetro E Descarregamento | M | 327 | 4.54 | 1484.58 | 27.8128
08.03.01.05 | Demolicao De Pavimentacao Asfaltica, Exclusive Transporte Do Material Retirado | M3 | 7759.8224 | 25.1 | 194771.5416 | 3648.9439
08.03.01.06 | Remoçao De Brita Graduada Contaminada | M2 | 245 | 7.26 | 1778.7 | 33.323
08.03.01.07 | Demolicao De Concreto Simples | M3 | 78 | 158.54 | 12366.12 | 231.6729
08.03.01.08 | Carga Manual De Material A Granel (2 Serventes) Em Caminhao Basculante C/ Cacamba De 4,0M3 Incluindo Descarga Mecânica | M3 | 98 | 20.58 | 2016.84 | 37.7845
08.03.02. | Tubulações E Infraestrutura
08.03.02.01. | Infra Estrutura De Rede
08.03.02.01.01 | Escavacao Mecanica Valas Em Qualquer Tipo De Solo Exceto Rocha,Prof. 0< H < 4 M | M3 | 9888.28 | 8.26 | 81677.1928 | 1530.1799
08.03.02.01.02 | Reaterro De Vala Com Material Granular Reaproveitado Adensado E Vibrado | M3 | 9134.08 | 14.11 | 128881.8688 | 2414.535
08.03.02.01.03 | Carga, Transporte E Descarga Mecanica Ate 5,00 Km | M3 | 1018.15 | 9.34 | 9509.521 | 178.1559
08.03.02.01.04 | Lastro De Brita Nº 2 Apiloada Manualmente Com Maço De Até 30 Kg | M3 | 105.0795 | 108.15 | 11364.3501 | 212.9052
08.03.02.02. | Fornecimento, Assentamento E Rejuntamento De Tubos De Concreto
08.03.02.02.01 | Tubo De Pvc Rígido Defofo, Dn= 300Mm (De= 326Mm), Inclusive Conexões | M | 295.57 | 205.1051 | 60622.9049 | 1135.7387
08.03.02.02.02 | Tubo De Concreto Classe Ea-2, Dn= 400 Mm | M | 2489.55 | 146.9 | 365714.895 | 6851.4791
08.03.02.02.03 | Tubo De Concreto Classe Ea-2, Dn= 500 Mm | M | 967.72 | 191.24 | 185066.7728 | 3467.1301
08.03.02.03. | Construção De Poço De Visita Em Alvenaria E Caixa De Ligação
08.03.02.03.01 | Poco De Visita Para Rede De Esg. Sanit., Em Aneis De Concreto, Diâmetro = 60Cm E 110Cm, Prof = 320Cm, Incluindo Degrau, Excluindo Tampao Ferro Fundido. | UNID. | 35 | 2025.17 | 70880.95 | 1327.9179
08.03.02.03.02 | Tampão De Ferro Fundido De 600 Mm Padrão Pmsp, Tráfego Médio | UNID. | 35 | 405.12 | 14179.2 | 265.64
08.03.02.03.03 | Caixa Coletora, 1,20X1,20X1,50M, Com Fundo E Tampa De Concreto E Paredes Em Alvenaria | UNID. | 23 | 1184.68 | 27247.64 | 510.4704
08.03.02.04. | Construção De Muro De Ala (Saída) Para Tubos Ø = 0,80 M
08.03.02.04.01. | Infra Estrutura
08.03.02.04.01.01 | Estaca A Trado(Broca) D=25Cm C/Concreto Fck=15Mpa+20Kg Aco/M3 Ld.In-Loco | M | 56 | 51.68 | 2894.08 | 54.2191
08.03.02.04.01.02 | Escavacao Manual De Valas H <= 1,50 M | M3 | 21 | 32.68 | 686.28 | 12.8571
08.03.02.04.01.03 | Compactacao De Valas,Manualmente, Sem Controle De Gc | M3 | 5.4 | 18.52 | 100.008 | 1.8736
08.03.02.04.01.04 | Lastro De Brita Nº 2 Apiloada Manualmente Com Maço De Até 30 Kg | M3 | 5 | 108.15 | 540.75 | 10.1307
08.03.02.04.01.05 | Forma De Madeira P/Fundacao C/Tabuas 3A 1X12" Reapr 10X | M2 | 45 | 31.89 | 1435.05 | 26.8849
08.03.02.04.01.06 | Armacao De Aco Ca-60 Diam. 3,4 A 6,0Mm.- Fornecimento / Corte (C/Perda De 10%) / Dobra / Colocação. | KG | 211 | 9.11 | 1922.21 | 36.0116
08.03.02.04.01.07 | Concreto Estrutural Fck=20Mpa, Virado Em Betoneira, Na Obra, Sem Lançamento | M3 | 5 | 384.69 | 1923.45 | 36.0348
08.03.02.04.01.08 | Reaterro De Vala Com Material Granular Reaproveitado Adensado E Vibrado | M3 | 6 | 14.11 | 84.66 | 1.5861
08.03.02.04.01.09 | Carga, Transporte E Descarga Mecanica Ate 5,00 Km | M3 | 21 | 9.34 | 196.14 | 3.6746
08.03.02.04.02. | Alvenaria
08.03.02.04.02.01 | Alvenaria De Blocos De Concreto Vedacao Tipo Canaleta 14X19X39Cm, Assentados Com Argamassa Traco 1:0,5:11 (Cimento, Cal E Areia) | M2 | 78 | 67.41 | 5257.98 | 98.5055
08.03.02.04.02.02 | Alvenaria De Blocos De Concreto Estrutural 14X19X39Cm, Espessura 14Cm, Assentados Com Argamassa Traco 1:0,25:4 (Cimento, Cal E Areia) | M2 | 89 | 60.46 | 5380.94 | 100.8091
08.03.03. | Canaletas Moldadas In Loco
08.03.03.01 | Regularizacao E Compactacao De Subleito Ate 20 Cm De Espessura | M2 | 321 | 1.81 | 581.01 | 10.8849
08.03.03.02 | Lastro De Brita Nº 2 Apiloada Manualmente Com Maço De Até 30 Kg | M3 | 45 | 108.15 | 4866.75 | 91.176
08.03.03.03 | Forma De Madeira P/Fundacao C/Tabuas 3A 1X12" Reapr 10X | M2 | 176 | 31.89 | 5612.64 | 105.1499
08.03.03.04 | Concreto Estrutural Virado Na Obra Controle C Com Impermeabilizante Fck=15Mpa Sem Lançamento' | M3 | 21.75 | 409.17 | 8899.4475 | 166.7265
08.03.03.05 | Meio-Fio (Guia) De Concreto Pre-Moldado, Dimensões 12X15X30X100Cm E Superiorxface Inferiorxalturaxcomprimento),Rejuntado C/Argamassa 1:4 | M | 87 | 35.68 | 3104.16 | 58.1548
08.03.04. | Pavimento Asfáltico
08.03.04.01 | Chapa Metálica Para Uso Em Travessia - Locação | M2 | 375.284 | 102.4433 | 38445.3284 | 720.2533
08.03.04.02 | Meio-Fio E Sarjeta Conjugados De Concreto 15 Mpa, 47 Cm Base X 30 Cm Altura, Com Extrusora | M | 327 | 41.74 | 13648.98 | 255.7066
08.03.04.03 | Escavacao Mecanica De Material 1A. Categoria, Proveniente De Corte De Subleito (C/Trator Esteiras 160Hp) | M3 | 1163.9734 | 2.49 | 2898.2937 | 54.298
08.03.04.04 | Compactacao Mecanica C/ Controle Do Gc>=95% Do Pn (Areas) (C/Moniveladora 140 Hp E Rolo Compressor Vibratorio 80 Hp) | M3 | 7759.8224 | 3.33 | 25840.2085 | 484.1029
08.03.04.05 | Embasamento De Material Granular - Rachao | M3 | 243 | 107.21 | 26052.03 | 488.0713
08.03.04.06 | Base Para Pavimentaçao Com Brita Graduada, Inclusive Compactaçao | M3 | 1551.9645 | 139.59 | 216638.7211 | 4058.6142
08.03.04.07 | Imprimacao De Base De Pavimentacao Com Emulsao Cm-30 | M2 | 7759.8224 | 3.42 | 26538.5925 | 497.1868
08.03.04.08 | Imprimação Betuminosa Ligante | M2 | 7759.8224 | 2.3 | 17847.5915 | 334.3654
08.03.04.09 | Camada De Rolamento Em Concreto Asfáltico Usinado A Quente - (Cbuq) | M3 | 310.3929 | 620.8287 | 192700.8212 | 3610.15
08.03.05. | Sinalização De Trânsito
08.03.05.01 | Fornecimento E Transporte De Placa Mod. Aluminio Gt+Gt. | UNID. | 35 | 935.52 | 32743.2 | 613.4269
08.03.05.02 | Colocaçao De Placa Em Suporte De Madeira Ou Metalico - Solo | UNID. | 35 | 70.29 | 2460.15 | 46.0896
08.03.05.03 | Sinaliz.Hor. C/Termoplast. Hot-Spray | UNID. | 179.65 | 62.05 | 11147.2825 | 208.8386
| TOTAL GERAL C/ BDI |  |  |  | 26688755.2251 | 499999.9998

## CRONOGRAMA
Saema - Serviço de Água, Esgoto e Meio Ambiente do Município de Araras
Estado de São Paulo
Proprietário: SAEMA - SERVIÇO DE ÁGUA, ESGOTO E MEIO AMBIENTE DO MUNICÍPIO DE ARARAS
Objeto: Gerenciamento de Elaboração de Projeto Executivo e Construçao de Interceptores, Estações Elevatórias de Esgoto (EEE) e Linhas de Recalque de Esgoto e
Adequação e Ampliação da Estação de Tratamento de Esgoto (ETE)
Local : MUNICÍPIO DE ARARAS/SP
CRONOGRAMA FÍSICO FINANCEIRO
|  |  |  | 1º MÊS |  | 2º MÊS |  | 3º MÊS |  | 4º MÊS |  | 5º MÊS |  | 6º MÊS |  | 7º MÊS |  | 8º MÊS |  | 9º MÊS |  | 10º MÊS |  | 11º MÊS |  | 12º MÊS |  | 13º MÊS |  | 14º MÊS |  | 15º MÊS |  | 16º MÊS |  | 17º MÊS |  | 18º MÊS |  | 19º MÊS |  | 20º MÊS |  | 21º MÊS |  | 22º MÊS |  | 23º MÊS |  | 24º MÊS
DESCRIÇÃO DOS SERVIÇOS |  | VALOR TOTAL | PESO
|  | SERVIÇOS (R$) | % | SIMPL.% | ACUM. % | SIMPL.% | ACUM. % | SIMPL.% | ACUM. % | SIMPL.% | ACUM. % | SIMPL.% | ACUM. % | SIMPL.% | ACUM. % | SIMPL.% | ACUM. % | SIMPL.% | ACUM. % | SIMPL.% | ACUM. % | SIMPL.% | ACUM. % | SIMPL.% | ACUM. % | SIMPL.% | ACUM. % | SIMPL.% | ACUM. % | SIMPL.% | ACUM. % | SIMPL.% | ACUM. % | SIMPL.% | ACUM. % | SIMPL.% | ACUM. % | SIMPL.% | ACUM. % | SIMPL.% | ACUM. % | SIMPL.% | ACUM. % | SIMPL.% | ACUM. % | SIMPL.% | ACUM. % | SIMPL.% | ACUM. % | SIMPL.% | ACUM. %
01. | CONSTRUÇÃO E MELHORIAS NA E.T.E._SERVIÇOS
01.01. | PROJETOS EXECUTIVOS - CONSTRUÇAO E MELHORIA NA ESTAÇAO DE TRATAMENTO DE ESGOTO | 291149.74 | 1.091% | 6 | 6 | 12 | 18 | 22 | 40 | 42 | 82 | 18 | 100 |  | 100 |  | 100 |  | 100 |  | 100 |  | 100 |  | 100 |  | 100 |  | 100 |  | 100 |  | 100 |  | 100 |  | 100 |  | 100 |  | 100 |  | 100 |  | 100 |  | 100 |  | 100 |  | 100
01.02. | SERVIÇOS GERAIS | 916640.5543 | 3.435% |  | 0 |  | 0 | 3 | 3 | 4 | 7 | 7 | 14 | 6 | 20 | 7 | 27 | 6 | 33 | 4 | 37 | 7 | 44 | 4 | 48 | 4 | 52 | 6 | 58 | 4 | 62 | 5 | 67 | 7 | 74 | 7 | 81 | 4 | 85 | 2 | 87 | 3 | 90 | 3 | 93 | 3 | 96 | 3 | 99 | 1 | 100
01.03. | DECANTADORES | 3554818.2842 | 13.32% |  | 0 |  | 0 |  | 0 |  | 0 |  | 0 |  | 0 | 25 | 25 | 32 | 57 | 11 | 68 | 9 | 77 | 8 | 85 | 5 | 90 | 10 | 100 |  | 100 |  | 100 |  | 100 |  | 100 |  | 100 |  | 100 |  | 100 |  | 100 |  | 100 |  | 100 |  | 100
01.04. | SISTEMA DE DESINFECÇÃO | 1501228.4252 | 5.625% |  | 0 |  | 0 |  | 0 |  | 0 |  | 0 |  | 0 |  | 0 | 4 | 4 | 6 | 10 | 3 | 13 | 2 | 15 | 4 | 19 | 4 | 23 | 8 | 31 | 9 | 40 | 24 | 64 | 21 | 85 | 5 | 90 | 5 | 95 | 5 | 100 |  | 100 |  | 100 |  | 100 |  | 100
01.05. | MEDIDOR DE VAZÃO | 75394.1604 | 0.2825% |  | 0 |  | 0 |  | 0 |  | 0 |  | 0 |  | 0 |  | 0 |  | 0 |  | 0 |  | 0 |  | 0 |  | 0 |  | 0 |  | 0 |  | 0 |  | 0 | 12 | 12 | 34 | 46 | 15 | 61 | 7 | 68 | 9 | 77 | 23 | 100 |  | 100 |  | 100
01.06. | PRÉ-TRATAMENTO | 550599.4788 | 2.063% |  | 0 |  | 0 |  | 0 |  | 0 |  | 0 |  | 0 |  | 0 | 12 | 12 | 7 | 19 | 25 | 44 | 6 | 50 | 8 | 58 | 4 | 62 | 26 | 88 | 12 | 100 |  | 100 |  | 100 |  | 100 |  | 100 |  | 100 |  | 100 |  | 100 |  | 100 |  | 100
01.07. | TANQUE DE AERAÇÃO | 917026.3905 | 3.436% |  | 0 |  | 0 |  | 0 |  | 0 |  | 0 | 5 | 5 | 12 | 17 | 6 | 23 | 5 | 28 | 4 | 32 | 6 | 38 | 7 | 45 | 5 | 50 | 8 | 58 | 7 | 65 | 14 | 79 | 11 | 90 | 10 | 100 |  | 100 |  | 100 |  | 100 |  | 100 |  | 100 |  | 100
01.08. | CASA DE COMPRESSORES | 141015.7573 | 0.5284% |  | 0 |  | 0 |  | 0 |  | 0 |  | 0 |  | 0 |  | 0 |  | 0 |  | 0 |  | 0 |  | 0 |  | 0 |  | 0 |  | 0 |  | 0 |  | 0 | 33 | 33 | 25 | 58 | 35 | 93 | 7 | 100 |  | 100 |  | 100 |  | 100 |  | 100
01.09. | PREDIO PARA TRATAMENTO DE IODO | 516960.3042 | 1.937% |  | 0 |  | 0 |  | 0 |  | 0 |  | 0 | 12 | 12 | 11 | 23 | 6 | 29 | 12 | 41 | 11 | 52 | 8 | 60 | 6 | 66 | 7 | 73 | 5 | 78 | 2 | 80 | 12 | 92 | 4 | 96 | 4 | 100 |  | 100 |  | 100 |  | 100 |  | 100 |  | 100 |  | 100
02. | CONSTRUÇÃO E MELHORIAS NA E.T.E._EQUIP
02.01. | TRATAMENTO PRELIMINAR | 1668868.2139 | 6.253% |  | 0 |  | 0 | 3 | 3 | 5 | 8 | 8 | 16 | 6 | 22 | 7 | 29 | 6 | 35 | 4 | 39 | 7 | 46 | 4 | 50 | 4 | 54 | 6 | 60 | 4 | 64 | 5 | 69 | 7 | 76 | 7 | 83 | 4 | 87 | 2 | 89 | 3 | 92 | 2 | 94 | 3 | 97 | 3 | 100 |  | 100
02.02. | REATOR ANAERÓBIO - UASB (REFORMA E ADEQUAÇÃO) - EQUIPAMENTOS | 2192021.3 | 8.213% |  | 0 |  | 0 |  | 0 |  | 0 |  | 0 | 6 | 6 | 19 | 25 | 32 | 57 | 11 | 68 | 9 | 77 | 8 | 85 | 5 | 90 | 10 | 100 |  | 100 |  | 100 |  | 100 |  | 100 |  | 100 |  | 100 |  | 100 |  | 100 |  | 100 |  | 100 |  | 100
02.03. | LODO ATIVADO - TANQUE AERAÇÃO | 1376338.2926 | 5.157% |  | 0 |  | 0 |  | 0 |  | 0 |  | 0 |  | 0 |  | 0 | 4 | 4 | 6 | 10 | 3 | 13 | 2 | 15 | 4 | 19 | 4 | 23 | 8 | 31 | 9 | 40 | 24 | 64 | 21 | 85 | 5 | 90 | 5 | 95 | 5 | 100 |  | 100 |  | 100 |  | 100 |  | 100
02.04. | DECANTADOR | 671700 | 2.517% |  | 0 |  | 0 |  | 0 |  | 0 |  | 0 |  | 0 |  | 0 | 12 | 12 | 7 | 19 | 25 | 44 | 6 | 50 | 8 | 58 | 4 | 62 | 26 | 88 | 12 | 100 |  | 100 |  | 100 |  | 100 |  | 100 |  | 100 |  | 100 |  | 100 |  | 100 |  | 100
02.05. | DESINFECÇÃO | 50982.03 | 0.191% |  | 0 |  | 0 |  | 0 |  | 0 |  | 0 |  | 0 |  | 0 | 14 | 14 | 6 | 20 | 5 | 25 | 7 | 32 | 12 | 44 | 7 | 51 | 6 | 57 | 12 | 69 | 15 | 84 | 11 | 95 | 5 | 100 |  | 100 |  | 100 |  | 100 |  | 100 |  | 100 |  | 100
02.06. | TRATAMENTO E RECIRCULAÇÃO DE LODO | 1334567.4429 | 5% |  | 0 |  | 0 |  | 0 |  | 0 |  | 0 | 12 | 12 | 7 | 19 | 9 | 28 | 6 | 34 | 5 | 39 | 7 | 46 | 7 | 53 | 7 | 60 | 6 | 66 | 12 | 78 | 4 | 82 | 7 | 89 | 8 | 97 | 3 | 100 |  | 100 |  | 100 |  | 100 |  | 100 |  | 100
02.07. | TUBULAÇÕES E ACESSÓRIOS | 1195380.0588 | 4.479% |  | 0 |  | 0 |  | 0 |  | 0 |  | 0 | 5 | 5 | 12 | 17 | 6 | 23 | 5 | 28 | 4 | 32 | 6 | 38 | 7 | 45 | 5 | 50 | 8 | 58 | 7 | 65 | 14 | 79 | 11 | 90 | 10 | 100 |  | 100 |  | 100 |  | 100 |  | 100 |  | 100 |  | 100
03. | CONSTR ELEV/EMISSÁRIO Norte_SERVIÇOS
03.01 | PROJETOS EXECUTIVOS - CONSTRUÇAO DE ELEVATORIA E EMISSARIO DA REGIAO NORTE | 79030.65 | 0.2961% |  | 0 | 4 | 4 | 27 | 31 | 13 | 44 | 15 | 59 | 19 | 78 | 22 | 100 |  | 100 |  | 100 |  | 100 |  | 100 |  | 100 |  | 100 |  | 100 |  | 100 |  | 100 |  | 100 |  | 100 |  | 100 |  | 100 |  | 100 |  | 100 |  | 100 |  | 100
03.02. | SERVIÇOS GERAIS | 16655.266 | 0.06241% |  | 0 | 4 | 4 | 2 | 6 | 6 | 12 | 32 | 44 | 44 | 88 | 2 | 90 | 10 | 100 |  | 100 |  | 100 |  | 100 |  | 100 |  | 100 |  | 100 |  | 100 |  | 100 |  | 100 |  | 100 |  | 100 |  | 100 |  | 100 |  | 100 |  | 100 |  | 100
03.03. | E.E.E.B. Norte | 182307.5978 | 0.6831% |  | 0 |  | 0 |  | 0 |  | 0 |  | 0 |  | 0 | 25 | 25 | 12 | 37 | 34 | 71 | 11 | 82 | 18 | 100 |  | 100 |  | 100 |  | 100 |  | 100 |  | 100 |  | 100 |  | 100 |  | 100 |  | 100 |  | 100 |  | 100 |  | 100 |  | 100
03.04. | EMISSÁRIO E.E.E.B. NORTE | 1976208.4991 | 7.405% |  | 0 |  | 0 |  | 0 |  | 0 |  | 0 | 12 | 12 | 7 | 19 | 8 | 27 | 6 | 33 | 5 | 38 | 4 | 42 | 12 | 54 | 21 | 75 | 22 | 97 | 3 | 100 |  | 100 |  | 100 |  | 100 |  | 100 |  | 100 |  | 100 |  | 100 |  | 100 |  | 100
04. | CONSTR ELEV/EMISSÁRIO Norte_EQUIP
04.01 | GRADE GROSSA MECANIZADA (Q = 310 M³/H) | 321634.152 | 1.205% |  | 0 |  | 0 |  | 0 |  | 0 |  | 0 |  | 0 |  | 0 |  | 0 |  | 0 | 12 | 12 | 8 | 20 | 25 | 45 | 14 | 59 | 32 | 91 | 6 | 97 | 3 | 100 |  | 100 |  | 100 |  | 100 |  | 100 |  | 100 |  | 100 |  | 100 |  | 100
04.02 | CAIXA DE AREIA TIPO PLANA (2 M X 2 M) | 134340 | 0.5034% |  | 0 |  | 0 |  | 0 |  | 0 |  | 0 |  | 0 |  | 0 |  | 0 |  | 0 |  | 0 | 12 | 12 | 8 | 20 | 25 | 45 | 14 | 59 | 32 | 91 | 6 | 97 | 3 | 100 |  | 100 |  | 100 |  | 100 |  | 100 |  | 100 |  | 100 |  | 100
04.03 | ROSCA TRANSPORTADORA DE AREIA MECANIZADA | 120290 | 0.4507% |  | 0 |  | 0 |  | 0 |  | 0 |  | 0 |  | 0 |  | 0 |  | 0 |  | 0 |  | 0 | 10 | 10 | 10 | 20 | 25 | 45 | 14 | 59 | 32 | 91 | 6 | 97 | 3 | 100 |  | 100 |  | 100 |  | 100 |  | 100 |  | 100 |  | 100 |  | 100
04.04 | COMPORTAS (0,6 M X 0,6 M) | 40785.63 | 0.1528% |  | 0 |  | 0 |  | 0 |  | 0 |  | 0 |  | 0 |  | 0 |  | 0 |  | 0 |  | 0 |  | 0 |  | 0 |  | 0 |  | 0 | 50 | 50 | 50 | 100 |  | 100 |  | 100 |  | 100 |  | 100 |  | 100 |  | 100 |  | 100 |  | 100
04.05 | CALHA PARSHALL DE 9 POL | 4531.74 | 0.01698% |  | 0 |  | 0 |  | 0 |  | 0 |  | 0 |  | 0 |  | 0 |  | 0 |  | 0 |  | 0 |  | 0 |  | 0 |  | 0 |  | 0 |  | 0 |  | 0 |  | 0 |  | 0 |  | 0 |  | 0 |  | 0 |  | 0 | 100 | 100 |  | 100
04.06 | BOMBA SUBMERSSÍVEL DE EIXO VERTICAL (ESGOTO BRUTO) - Q = 84 L/S - AMT = 92 MCA | 56646.7 | 0.2122% |  | 0 |  | 0 |  | 0 |  | 0 |  | 0 |  | 0 |  | 0 |  | 0 |  | 0 |  | 0 |  | 0 |  | 0 |  | 0 |  | 0 |  | 0 |  | 0 |  | 0 |  | 0 |  | 0 |  | 0 |  | 0 |  | 0 |  | 0 | 100 | 100
04.07 | TALHA MONOVIA 1.000 KG | 1439.44 | 0.005393% |  | 0 |  | 0 |  | 0 |  | 0 |  | 0 |  | 0 |  | 0 |  | 0 |  | 0 |  | 0 |  | 0 |  | 0 |  | 0 |  | 0 |  | 0 |  | 0 |  | 0 |  | 0 |  | 0 |  | 0 | 100 | 100 |  | 100 |  | 100 |  | 100
04.08 | TUBOS, CONEXÕES E ACESSÓRIOS | 22658.68 | 0.0849% |  | 0 |  | 0 |  | 0 |  | 0 |  | 0 |  | 0 |  | 0 |  | 0 |  | 0 |  | 0 |  | 0 |  | 0 |  | 0 |  | 0 |  | 0 |  | 0 |  | 0 |  | 0 |  | 0 |  | 0 | 100 | 100 |  | 100 |  | 100 |  | 100
05. | CONSTR ELEV/EMISSÁRIO Sonoco_SERVIÇOS
05.01 | PROJETOS EXECUTIVOS - CONSTRUÇAO DE ELEV / EMISSARIO SONOCO | 34044.055 | 0.1276% |  | 0 |  | 0 | 23 | 23 | 32 | 55 | 45 | 100 |  | 100 |  | 100 |  | 100 |  | 100 |  | 100 |  | 100 |  | 100 |  | 100 |  | 100 |  | 100 |  | 100 |  | 100 |  | 100 |  | 100 |  | 100 |  | 100 |  | 100 |  | 100 |  | 100
05.02 | SERVIÇOS GERAIS | 12088.49 | 0.04529% |  | 0 |  | 0 |  | 0 | 45 | 45 | 55 | 100 |  | 100 |  | 100 |  | 100 |  | 100 |  | 100 |  | 100 |  | 100 |  | 100 |  | 100 |  | 100 |  | 100 |  | 100 |  | 100 |  | 100 |  | 100 |  | 100 |  | 100 |  | 100 |  | 100
05.03. | ESTAÇÃO ELEVATÓRIA DE ESGOTO BRUTO SONOCO | 124952.6471 | 0.4682% |  | 0 |  | 0 |  | 0 |  | 0 |  | 0 | 22 | 22 | 32 | 54 | 41 | 95 | 5 | 100 |  | 100 |  | 100 |  | 100 |  | 100 |  | 100 |  | 100 |  | 100 |  | 100 |  | 100 |  | 100 |  | 100 |  | 100 |  | 100 |  | 100 |  | 100
05.04. | EMISSÁRIO E.E.E.B SONOCO | 601980.5354 | 2.256% |  | 0 |  | 0 |  | 0 |  | 0 |  | 0 |  | 0 |  | 0 |  | 0 | 6 | 6 | 6 | 12 | 7 | 19 | 8 | 27 | 6 | 33 | 5 | 38 | 4 | 42 | 5 | 47 | 6 | 53 | 7 | 60 | 15 | 75 | 21 | 96 | 4 | 100 |  | 100 |  | 100 |  | 100
06. | CONSTR ELEV/EMISSÁRIO Sonoco_EQUIP
06.01 | GRADE GROSSA (Q = 54 M³/H) - Q = 14 L/S | 906.35 | 0.003396% |  | 0 |  | 0 |  | 0 |  | 0 |  | 0 |  | 0 |  | 0 |  | 0 |  | 0 |  | 0 |  | 0 |  | 0 | 12 | 12 | 8 | 20 | 25 | 45 | 14 | 59 | 32 | 91 | 6 | 97 | 3 | 100 |  | 100 |  | 100 |  | 100 |  | 100 |  | 100 | 100 | 100
06.02 | COMPORTAS (0,6 M X 0,6 M) | 54380.84 | 0.2038% |  | 0 |  | 0 |  | 0 |  | 0 |  | 0 |  | 0 |  | 0 |  | 0 |  | 0 |  | 0 |  | 0 |  | 0 |  | 0 | 12 | 12 | 8 | 20 | 25 | 45 | 14 | 59 | 32 | 91 | 6 | 97 | 3 | 100 |  | 100 |  | 100 |  | 100 |  | 100 | 100 | 100
06.03 | CALHA PARSHALL DE 6 POL | 3398.8 | 0.01273% |  | 0 |  | 0 |  | 0 |  | 0 |  | 0 |  | 0 |  | 0 |  | 0 |  | 0 |  | 0 |  | 0 |  | 0 |  | 0 | 10 | 10 | 10 | 20 | 25 | 45 | 14 | 59 | 32 | 91 | 6 | 97 | 3 | 100 |  | 100 |  | 100 |  | 100 |  | 100 | 100 | 100
06.04 | BOMBA SUBMERSSÍVEL DE EIXO VERTICAL (ESGOTO BRUTO) - Q = 14 L/S - AMT = 49 MCA | 33988.02 | 0.1273% |  | 0 |  | 0 |  | 0 |  | 0 |  | 0 |  | 0 |  | 0 |  | 0 |  | 0 |  | 0 |  | 0 |  | 0 |  | 0 |  | 0 |  | 0 |  | 0 |  | 0 | 50 | 50 | 50 | 100 |  | 100 |  | 100 |  | 100 |  | 100 |  | 100 | 100 | 100
06.05 | TALHA MONOVIA 1.000 KG | 1439.44 | 0.005393% |  | 0 |  | 0 |  | 0 |  | 0 |  | 0 |  | 0 |  | 0 |  | 0 |  | 0 |  | 0 |  | 0 |  | 0 |  | 0 |  | 0 |  | 0 |  | 0 |  | 0 |  | 0 |  | 0 | 100 | 100 |  | 100 |  | 100 |  | 100 |  | 100
06.06 | TUBOS, CONEXÕES E ACESSÓRIOS | 9063.47 | 0.03396% |  | 0 |  | 0 |  | 0 |  | 0 |  | 0 |  | 0 |  | 0 |  | 0 |  | 0 |  | 0 |  | 0 |  | 0 |  | 0 |  | 0 |  | 0 |  | 0 |  | 0 |  | 0 |  | 0 |  | 0 | 100 | 100 |  | 100 |  | 100 |  | 100
07. | CONSTRUÇÃO DOS INTERCEPTORES DE ESGOTO - MARGEM ESQUERDA DO RIBEIRÃO DAS ARARAS
07.01 | PROJETO EXECUTIVO PARA CONSTRUÇAO DE INTERCEPTORES - MARGEM ESQUERDA DO RIBEIRÃO | 137327.664 | 0.5146% |  | 0 |  | 0 | 22 | 22 | 11 | 33 | 15 | 48 | 45 | 93 | 7 | 100 |  | 100 |  | 100 |  | 100 |  | 100 |  | 100 |  | 100 |  | 100 |  | 100 |  | 100 |  | 100 |  | 100 |  | 100 |  | 100 |  | 100 |  | 100 |  | 100 |  | 100
07.02. | SERVIÇOS GERAIS | 223494.7929 | 0.8374% |  | 0 |  | 0 | 25 | 25 | 11 | 36 | 15 | 51 | 45 | 96 | 4 | 100 |  | 100 |  | 100 |  | 100 |  | 100 |  | 100 |  | 100 |  | 100 |  | 100 |  | 100 |  | 100 |  | 100 |  | 100 |  | 100 |  | 100 |  | 100 |  | 100 |  | 100
07.03. | INTERCEPTORES MARGEM ESQUERDA | 3319952.646 | 12.44% |  | 0 |  | 0 |  | 0 |  | 0 |  | 0 | 2 | 2 | 25 | 27 | 5 | 32 | 11 | 43 | 9 | 52 | 8 | 60 | 5 | 65 | 10 | 75 | 12 | 87 | 13 | 100 |  | 100 |  | 100 |  | 100 |  | 100 |  | 100 |  | 100 |  | 100 |  | 100 |  | 100
08. | CONSTR INTERCEPTORES - INTERCEPTORES ARARY
08.01 | PROJETOS EXECUTIVOS PARA CONSTRUÇAO INTERCEPTORES ARARY | 96611.191 | 0.362% |  | 0 | 12 | 12 | 32 | 44 | 25 | 69 | 13 | 82 | 18 | 100 |  | 100 |  | 100 |  | 100 |  | 100 |  | 100 |  | 100 |  | 100 |  | 100 |  | 100 |  | 100 |  | 100 |  | 100 |  | 100 |  | 100 |  | 100 |  | 100 |  | 100 |  | 100
08.02. | SERVIÇOS GERAIS | 289186.9032 | 1.084% |  | 0 |  | 0 | 3 | 3 | 4 | 7 | 9 | 16 | 15 | 31 | 9 | 40 | 8 | 48 | 4 | 52 | 7 | 59 | 4 | 63 | 4 | 67 | 6 | 73 | 4 | 77 | 5 | 82 | 7 | 89 | 7 | 96 | 4 | 100 |  | 100 |  | 100 |  | 100 |  | 100 |  | 100 |  | 100
08.03. | INTERCEPTORES ARARY | 1834720.5924 | 6.875% |  | 0 |  | 0 |  | 0 |  | 0 |  | 0 |  | 0 | 25 | 25 | 3 | 28 | 4 | 32 | 9 | 41 | 15 | 56 | 9 | 65 | 8 | 73 | 4 | 77 | 7 | 84 | 4 | 88 | 4 | 92 | 6 | 98 | 1 | 99 | 1 | 100 |  | 100 |  | 100 |  | 100 |  | 100
26688755.2251
| Total da Obra | 26688755.2251 | 100% | 0.06545% | 0.06545% | 0.1887% | 0.2541% | 1.112% | 1.366% | 1.294% | 2.66% | 1.431% | 4.092% | 4.462% | 8.554% | 12.98% | 21.54% | 11.31% | 32.84% | 7.185% | 40.03% | 7.413% | 47.44% | 6.442% | 53.89% | 6.045% | 59.93% | 8.201% | 68.13% | 7.58% | 75.71% | 6.157% | 81.87% | 5.523% | 87.39% | 5.016% | 92.41% | 3.18% | 95.59% | 1.594% | 97.18% | 1.441% | 98.62% | 0.468% | 99.09% | 0.3556% | 99.45% | 0.3076% | 99.75% | 0.2466% | 100%
| Totais de cada mês |  |  | 17468.9844 |  | 50358.7484 |  | 296796.6918 |  | 345409.8864 |  | 381943.6706 |  | 1190971.4074 |  | 3464812.4091 |  | 3017952.2644 |  | 1917650.8475 |  | 1978485.2784 |  | 1719401.1488 |  | 1613250.7537 |  | 2188646.9256 |  | 2023121.7835 |  | 1643344.4806 |  | 1474026.1399 |  | 1338696.8102 |  | 848747.4195 |  | 425422.4388 |  | 384528.2407 |  | 124902.8668 |  | 94905.9199 |  | 82097.003 |  | 65813.1055
| Total Gerenciamento | 499999.9998 | 100% | 327.2724 |  | 943.4451 |  | 5560.3322 |  | 6471.0752 |  | 7155.5168 |  | 22312.2322 |  | 64911.4651 |  | 56539.7719 |  | 35926.195 |  | 37065.8965 |  | 32212.0896 |  | 30223.4169 |  | 41003.1661 |  | 37902.1383 |  | 30787.2073 |  | 27615.1159 |  | 25079.7911 |  | 15900.8431 |  | 7970.0689 |  | 7203.9373 |  | 2339.9905 |  | 1778.0132 |  | 1538.0448 |  | 1232.9744